## Worksheet 0
PdmarticleID#PdmarticleID | Bezeichnung#Label | Externer Schlüssel#ExternalKey | Serie Actuator [Competitor]#7606 | Voltage [Competitor]#7607 | Sound power level [Competitor]#7608 | Control type [Competitor]#7609 | Running Time [Competitor]#7610 | Torque [Competitor]#7611 | Stroke [Competitor]#7612 | Additional Specification [Competitor]#7613 | Product Type Actuator [Competitor]#7614 | Power consumption [Competitor]#7681 | Connection [Competitor]#7682 | Safety function [Competitor]#7683 | Integrated switch [Competitor]#7684 | Integrated potentiometer [Competitor]#7685 | Degree of protection [Competitor]#7686 | Angle of rotation [Competitor]#7771 | Working range [Competitor]#7772 | Positioning feedback [Competitor]#7773 | Spindle driver [Competitor]#7774 | Manual override [Competitor]#7775 | Company [Competitor]#7687 | Belimo Retrofit1 Actuator#7597 | Belimo Retrofit1 Accessory#7604 | Belimo Retrofit1 Form fit adapter#7706 | Belimo Retrofit1 Reducer#7707 | Belimo Retrofit1 Insulation cover#7708 | Belimo Retrofit2 Actuator#7680 | Belimo Retrofit2 Accessory#7697 | Belimo Retrofit2 Form fit adapter#7709 | Belimo Retrofit2 Reducer#7710 | Belimo Retrofit3 Actuator#7688 | Belimo Retrofit3 Accessory#7698 | Belimo Retrofit3 Form fit adapter#7711 | Belimo Retrofit4 Actuator#7704 | 7705 | Belimo Retrofit4 Form fit adapter#7712 | Belimo Retrofit Valve#7598 | Belimo Retrofit VA-Unit#7603 | Versions-Nr#VersionNr | Pfad#Path
288018 | MXG461.40-20MV | [21 empty] | Siemens | [17 empty] | 15 | EU\Mitbewerber Produkte Retrofit\Wasseranwendung\Retrofit Drehventile\Siemens\
288050 | M6061A1021 |  | M60 | 24VAC | 3-Punkt | Nein |  | 20 Nm |  |  | Antrieb zu Klappe | [12 empty] | SR24A-5 | [16 empty] | 7 | EU\Mitbewerber Produkte Retrofit\Lüftundsanwendung\
288349 | ABN-PPM |  | ABN | 24V | 0-10V |  | 30s/mm | 100 |  |  | Thermischer Ventilantrieb | [29 empty] | 6 | EU\Mitbewerber Produkte Retrofit\Wasseranwendung\Drehantriebe\
288350 | AME110NL |  | AME | 24V | 0-10V | Nein | 24s/mm | 130 |  |  | Ventilantrieb | [29 empty] | 7 | EU\Mitbewerber Produkte Retrofit\Wasseranwendung\Drehantriebe\
288351 | AME120NL |  | AME | 24V | 0-10V | Nein | 12s/mm | 130 |  |  | Ventilantrieb | [29 empty] | 7 | EU\Mitbewerber Produkte Retrofit\Wasseranwendung\Drehantriebe\
288352 | AME15QM |  | AME | 24V | 0-10V | Nein | 11s/mm |  |  |  | Ventilantrieb | [29 empty] | 7 | EU\Mitbewerber Produkte Retrofit\Wasseranwendung\Drehantriebe\
288353 | M6061A1039 |  | M60 | 24VAC | 3-Punkt | Nein |  | 30 |  |  | Antrieb zu Klappe | [29 empty] | 7 | EU\Mitbewerber Produkte Retrofit\Wasseranwendung\Drehantriebe\
288354 | M6061A1047 |  | M60 | 24VAC | 3-Punkt | Nein |  | 40 |  |  | Antrieb zu Klappe | [29 empty] | 7 | EU\Mitbewerber Produkte Retrofit\Wasseranwendung\Drehantriebe\
288355 | M6061L1027 |  | M60 | 230V | 3-Punkt | Nein |  | 20 |  |  | Antrieb zu Klappe | [29 empty] | 7 | EU\Mitbewerber Produkte Retrofit\Wasseranwendung\Drehantriebe\
288356 | M6061L1035 |  | M60 | 230V | 3-Punkt | Nein |  | 30 |  |  | Antrieb zu Klappe | [29 empty] | 7 | EU\Mitbewerber Produkte Retrofit\Wasseranwendung\Drehantriebe\
288357 | M6061L1043 |  | M60 | 230V | 3-Punkt | Nein |  | 40 |  |  | Antrieb zu Klappe | [29 empty] | 7 | EU\Mitbewerber Produkte Retrofit\Wasseranwendung\Drehantriebe\
288358 | M7061E1020 |  | M70 | 24VAC | stetig 0-10V | Nein |  | 20 |  |  | Antrieb zu Klappe | [29 empty] | 7 | EU\Mitbewerber Produkte Retrofit\Wasseranwendung\Drehantriebe\
288359 | M7410E2026 |  | M74 | 24 VAC | stetig (0)2-10V | Nein | 150 |  | 6.5 |  | Ventilantrieb | [12 empty] | LR24A-MF | [16 empty] | 9 | EU\Mitbewerber Produkte Retrofit\Wasseranwendung\Drehantriebe\
288360 | M7410E2034 |  | M74 | 24 VAC | stetig (0)2-10V | Nein | 150 |  | 6.5 |  | Ventilantrieb | [12 empty] | LR24A-MF | [16 empty] | 9 | EU\Mitbewerber Produkte Retrofit\Wasseranwendung\Drehantriebe\
288361 | ML7420A6009 |  | ML7 | AC24V | stetig (0)2-10V | Nein | 60 |  | 20 |  | Ventilantrieb | [12 empty] | NV24A-MP-TPC¦HR24-SR | [16 empty] | 8 | \
288362 | ML7420A6017 |  | ML7 | AC24V | stetig (0)2-10V | Nein | 30 |  | 20 |  | Ventilantrieb | [12 empty] | NVC24A-MP-TPC¦HRY24-SR | [16 empty] | 8 | \
288363 | ML7421A3004 |  | ML7 | AC24V | stetig (0)2-10V | Nein | 114 |  | 20 |  | Ventilantrieb | [12 empty] | SV24A-MP-TPC | [16 empty] | 8 | \
288364 | ML7421B3003 |  | ML7 | AC24V | stetig (0)2-10V | Nein | 210 |  | 38 |  | Ventilantrieb | [12 empty] | EV24A-MP-TPC | [16 empty] | 8 | \
288365 | ML7425A6008 |  | ML7 | AC24V | stetig (0)2-10V | Ja | 110 |  | 20 |  | Ventilantrieb | [12 empty] | NVK24A-MP-TPC | [16 empty] | 8 | \
288366 | ML7425B6007 |  | ML7 | AC24V | stetig (0)2-10V | Ja | 110 |  | 20 |  | Ventilantrieb | [12 empty] | NVK24A-MP-TPC | [16 empty] | 8 | \
288367 | ML6420A3007 |  | ML6 | 24 VAC | 3-Punkt | Nein | 60 |  | 20 |  | Ventilantrieb | [12 empty] | LV24A-TPC¦LR24A | [16 empty] | 9 | \
288368 | ML6421A3005 |  | ML6 | 24 VAC | 3-Punkt | Nein | 114 |  | 20 |  | Ventilantrieb | [12 empty] | SV24A-TPC¦SR24A | [16 empty] | 8 | \
288369 | ML6425A3014 |  | ML6 | 230V | 3-Punkt | ja | 108 |  | 20 |  | Ventilantrieb | [12 empty] | NRF230A-3 | [16 empty] | 8 | \
288370 | ML7420A3071 |  | ML7 | 24 VAC | stetig (0)2-10V | Nein | 60 |  | 20 |  | Ventilantrieb | [12 empty] | LV24A-MP-TPC¦LR24A-SR | [16 empty] | 8 | \
288371 | MC1503/24 |  | MC1 | 24VAC | 3-Pkt, 0(2)-10V | Nein | 2s/mm |  | 80 | (kvs reduziert bei DN300 auf 1250) | Antrieb | [12 empty] | GV12-24-SR-T | [16 empty] | 8 | \
288372 | MC503/24 |  | MC5 | 24VAC/DC | 3-Pkt, 0(2)-10V | Nein | 2.5 s/mm |  | 60 |  | Antrieb | [12 empty] | EV24A-MP-TPC | [16 empty] | 7 | \
288373 | M250Y |  | M25 | 24V AC | 0(2)-10V | Nein | 200 |  | 30mm |  | Ventilantrieb | [12 empty] | EV24A-MP-TPC | [16 empty] | 8 | \
288374 | MD200Y |  | MD2 | 24V AC | 0(2)-10V | Nein | 180 |  | 20mm |  | Ventilantrieb | [12 empty] | NV24A-MP-TPC | [16 empty] | 8 | \
288375 | SQR35.1 |  | SQR | 230V | 3-Punkt | Nein | ? | 15 |  |  | Klappenantrieb | [29 empty] | 7 | EU\Mitbewerber Produkte Retrofit\Wasseranwendung\Drehantriebe\
288376 | SQR65.1 |  | SQR | AC 24V | stetig 0-10V | Nein | ? | 15 |  |  | Klappenantrieb | [29 empty] | 7 | EU\Mitbewerber Produkte Retrofit\Wasseranwendung\Drehantriebe\
288377 | SQX61 |  | SQX | AC 24V | 0-10V | Nein | 35 |  | 20 |  | Ventilantrieb | [12 empty] | NVC24A-MP-RE | [16 empty] | 8 | \
288378 | A44W0F001 |  | A44 | 230V | 3-Punkt | Nein | 30 | 25 |  |  | Antrieb zu Luftklappen od. Drosselklappen | [29 empty] | 5 | EU\Mitbewerber Produkte Retrofit\Wasseranwendung\Drehantriebe\
288379 | A44W0F020 |  | A44 | AC24V | 3-Punkt | Nein | 30 | 25 |  |  | Antrieb zu Luftklappen od. Drosselklappen | [29 empty] | 5 | EU\Mitbewerber Produkte Retrofit\Wasseranwendung\Drehantriebe\
288380 | A44W1F001 |  | A44 | 230V | 3-Punkt | Nein | 60 | 30 |  |  | Antrieb zu Luftklappen od. Drosselklappen | [29 empty] | 5 | EU\Mitbewerber Produkte Retrofit\Wasseranwendung\Drehantriebe\
288381 | A44W1F020 |  | A44 | AC24V | 3-Punkt | Nein | 60 | 30 |  |  | Antrieb zu Luftklappen od. Drosselklappen | [29 empty] | 5 | EU\Mitbewerber Produkte Retrofit\Wasseranwendung\Drehantriebe\
288382 | A44W2F001 |  | A44 | 230V | 3-Punkt | Nein | 120 | 30 |  |  | Antrieb zu Luftklappen od. Drosselklappen | [29 empty] | 5 | EU\Mitbewerber Produkte Retrofit\Wasseranwendung\Drehantriebe\
288383 | A44W2F020 |  | A44 | AC24V | 3-Punkt | Nein | 120 | 30 |  |  | Antrieb zu Luftklappen od. Drosselklappen | [29 empty] | 5 | EU\Mitbewerber Produkte Retrofit\Wasseranwendung\Drehantriebe\
288384 | AK41P |  | AK4 |  |  | Ja | ?? |  | 100 |  | pneum. Klappenantrieb | [12 empty] | NM24A | [16 empty] | 8 | EU\Mitbewerber Produkte Retrofit\Wasseranwendung\Hubantriebe\
288385 | AK42P |  | AK4 |  |  | Ja | ?? |  | 100 |  | pneum. Klappenantrieb | [12 empty] | NM24A | [16 empty] | 8 | EU\Mitbewerber Produkte Retrofit\Wasseranwendung\Hubantriebe\
288386 | AR30W13F008 |  | AR3 | AC24V | 3-Punkt | Nein | 110 | 10 |  | 90° | Antrieb zu Mischer od. Klappe (alt) | [29 empty] | 6 | EU\Mitbewerber Produkte Retrofit\Wasseranwendung\Drehantriebe\
288387 | AR30W21F001 |  | AR3 | 230V | 3-Punkt | Nein | 30 | 15 |  |  | Antrieb | [29 empty] | 6 | EU\Mitbewerber Produkte Retrofit\Wasseranwendung\Drehantriebe\
288388 | AR30W21F020 |  | AR3 | AC 24V | 3-Punkt | Nein | 30 | 15 |  |  | Antrieb | [29 empty] | 6 | EU\Mitbewerber Produkte Retrofit\Wasseranwendung\Drehantriebe\
288389 | AR30W22F001 |  | AR3 | 230V | 3-Punkt | Nein | 60 | 15 |  |  | Antrieb | [29 empty] | 6 | EU\Mitbewerber Produkte Retrofit\Wasseranwendung\Drehantriebe\
288390 | AR30W22F020 |  | AR3 | AC 24V | 3-Punkt | Nein | 60 | 15 |  |  | Antrieb | [29 empty] | 6 | EU\Mitbewerber Produkte Retrofit\Wasseranwendung\Drehantriebe\
288391 | AR30W22SF020 |  | AR3 | AC 24V | 0-10V | Nein | 60 | 15 |  |  | Antrieb | [29 empty] | 5 | EU\Mitbewerber Produkte Retrofit\Wasseranwendung\Drehantriebe\
288392 | AR30W23F001 |  | AR3 | 230V | 3-Punkt | Nein | 120 | 15 |  |  | Antrieb | [29 empty] | 6 | EU\Mitbewerber Produkte Retrofit\Wasseranwendung\Drehantriebe\
288393 | AR30W23F020 |  | AR3 | AC 24V | 3-Punkt | Nein | 120 | 15 |  |  | Antrieb | [29 empty] | 6 | EU\Mitbewerber Produkte Retrofit\Wasseranwendung\Drehantriebe\
288394 | AR30W23SF020 |  | AR3 | AC 24V | 0-10V | Nein | 120 | 15 |  |  | Antrieb | [29 empty] | 6 | EU\Mitbewerber Produkte Retrofit\Wasseranwendung\Drehantriebe\
288395 | AS15F001 |  | AS1 | 230V | 3-Punkt | Nein | 150 | 15 |  | 90° | Klappenantrieb (alt) | [29 empty] | 6 | EU\Mitbewerber Produkte Retrofit\Wasseranwendung\Drehantriebe\
288396 | AS15F020 |  | AS1 | AC24V | 3-Punkt | Nein | 150 | 15 |  | 90° | Klappenantrieb (alt) | [29 empty] | 6 | EU\Mitbewerber Produkte Retrofit\Wasseranwendung\Drehantriebe\
288397 | ASF112F120 |  | ASF | 230V | 2-Punkt | Ja | 90 | 7 |  |  | Klappenantrieb | [29 empty] | 6 | EU\Mitbewerber Produkte Retrofit\Wasseranwendung\Drehantriebe\
288398 | ASF112F122 |  | ASF | AC/DC24V | 2-Punkt | Ja | 90 | 7 |  |  | Klappenantrieb | [29 empty] | 6 | EU\Mitbewerber Produkte Retrofit\Wasseranwendung\Drehantriebe\
288399 | ASF112F220 |  | ASF | 230V | 2-Punkt | Ja | 90 | 7 |  |  | Klappenantrieb | [29 empty] | 6 | EU\Mitbewerber Produkte Retrofit\Wasseranwendung\Drehantriebe\
288400 | ASF112F222 |  | ASF | AC/DC24V | 2-Punkt | Ja | 90 | 7 |  |  | Klappenantrieb | [29 empty] | 6 | EU\Mitbewerber Produkte Retrofit\Wasseranwendung\Drehantriebe\
288401 | ASF113F122 |  | ASF | AC/DC24V | 3-Punkt | Ja | 90 | 7 |  |  | Klappenantrieb | [29 empty] | 5 | EU\Mitbewerber Produkte Retrofit\Wasseranwendung\Drehantriebe\
288402 | ASF113SF122 |  | ASF | AC/DC24V | stetig 0-10V | Ja | 90 | 7 |  |  | Klappenantrieb | [29 empty] | 6 | EU\Mitbewerber Produkte Retrofit\Wasseranwendung\Drehantriebe\
288403 | ASF122F120 |  | ASF | 230V | 2-Punkt | Ja | 90 | 18 |  |  | Klappenantrieb | [29 empty] | 6 | EU\Mitbewerber Produkte Retrofit\Wasseranwendung\Drehantriebe\
288404 | ASF122F122 |  | ASF | AC/DC24V | 2-Punkt | Ja | 90 | 18 |  |  | Klappenantrieb | [29 empty] | 6 | EU\Mitbewerber Produkte Retrofit\Wasseranwendung\Drehantriebe\
288405 | ASF122F220 |  | ASF | 230V | 2-Punkt | Ja | 90 | 18 |  |  | Klappenantrieb | [29 empty] | 6 | EU\Mitbewerber Produkte Retrofit\Wasseranwendung\Drehantriebe\
288406 | ASF122F222 |  | ASF | AC/DC24V | 2-Punkt | Ja | 90 | 18 |  |  | Klappenantrieb | [29 empty] | 6 | EU\Mitbewerber Produkte Retrofit\Wasseranwendung\Drehantriebe\
288407 | ASF123F122 |  | ASF | AC/DC24V | 3-Punkt | Ja | 90 | 18 |  |  | Klappenantrieb | [29 empty] | 5 | EU\Mitbewerber Produkte Retrofit\Wasseranwendung\Drehantriebe\
288408 | ASF123SF122 |  | ASF | AC/DC24V | stetig 0-10V | Ja | 90 | 18 |  |  | Klappenantrieb | [29 empty] | 6 | EU\Mitbewerber Produkte Retrofit\Wasseranwendung\Drehantriebe\
288409 | ASM105F100 |  | ASM | 230V | 3-Punkt | Nein | 30 | 5 |  |  | Klappenantrieb | [29 empty] | 6 | EU\Mitbewerber Produkte Retrofit\Wasseranwendung\Drehantriebe\
288410 | ASM105F120 |  | ASM | 230V | 3-Punkt | Nein | 120 | 5 |  |  | Klappenantrieb | [29 empty] | 6 | EU\Mitbewerber Produkte Retrofit\Wasseranwendung\Drehantriebe\
288411 | ASM105F122 |  | ASM | AC24V | 3-Punkt | Nein | 120 | 5 |  |  | Klappenantrieb | [29 empty] | 6 | EU\Mitbewerber Produkte Retrofit\Wasseranwendung\Drehantriebe\
288412 | ASM105LF132 |  | ASM | AC/DC24V | LON | Nein | 35/60/120 | 5 |  |  | Klappenantrieb | [29 empty] | 6 | EU\Mitbewerber Produkte Retrofit\Wasseranwendung\Drehantriebe\
288413 | ASM105SF122 |  | ASM | AC24V | 3-Punkt | Nein | 120 | 5 |  |  | Klappenantrieb | [29 empty] | 6 | EU\Mitbewerber Produkte Retrofit\Wasseranwendung\Drehantriebe\
288414 | ASM105SF132 |  | ASM | AC/DC24V | 0-10V od. 3-Punkt | Nein | 35/60/120 | 5 |  |  | Klappenantrieb | [29 empty] | 6 | EU\Mitbewerber Produkte Retrofit\Wasseranwendung\Drehantriebe\
288415 | ASM115F120 |  | ASM | 230V | 3-Punkt | Nein | 120 | 10 |  |  | Klappenantrieb | [29 empty] | 6 | EU\Mitbewerber Produkte Retrofit\Wasseranwendung\Drehantriebe\
288416 | ASM115F122 |  | ASM | AC24V | 3-Punkt | Nein | 120 | 10 |  |  | Klappenantrieb | [29 empty] | 6 | EU\Mitbewerber Produkte Retrofit\Wasseranwendung\Drehantriebe\
288417 | ASM115LF132 |  | ASM | AC24V | LON | Nein | 60/120 | 10 |  |  | Klappenantrieb | [29 empty] | 6 | EU\Mitbewerber Produkte Retrofit\Wasseranwendung\Drehantriebe\
288418 | ASM115SF120 |  | ASM | 230V | 3-Punkt | Nein | 120 | 10 |  |  | Klappenantrieb | [29 empty] | 6 | EU\Mitbewerber Produkte Retrofit\Wasseranwendung\Drehantriebe\
288419 | ASM115SF122 |  | ASM | AC24V | 3-Punkt | Nein | 120 | 10 |  |  | Klappenantrieb | [29 empty] | 6 | EU\Mitbewerber Produkte Retrofit\Wasseranwendung\Drehantriebe\
288420 | ASM115SF132 |  | ASM | AC/DC24V | 0-10V od. 3-Punkt | Nein | 60/120 | 10 |  |  | Klappenantrieb | [29 empty] | 6 | EU\Mitbewerber Produkte Retrofit\Wasseranwendung\Drehantriebe\
288421 | ASM124F120 |  | ASM | 230V | 3-Punkt | Nein | 120 | 20 (15) |  |  | Klappenantrieb | [29 empty] | 6 | EU\Mitbewerber Produkte Retrofit\Wasseranwendung\Drehantriebe\
288422 | ASM124F122 |  | ASM | AC24V | 3-Punkt | Nein | 120 | 19 (15) |  |  | Klappenantrieb | [29 empty] | 6 | EU\Mitbewerber Produkte Retrofit\Wasseranwendung\Drehantriebe\
288423 | ASM124SF132 |  | ASM | AC24V | 0-10V od. 3-Punkt | Nein | 60/120 | 18 (15) |  |  | Klappenantrieb | [29 empty] | 6 | EU\Mitbewerber Produkte Retrofit\Wasseranwendung\Drehantriebe\
288424 | ASM134F130 |  | ASM | 230V | 3-Punkt | Nein | 120/240 | 30 |  |  | Klappenantrieb | [29 empty] | 6 | EU\Mitbewerber Produkte Retrofit\Wasseranwendung\Drehantriebe\
288425 | ASM134SF132 |  | ASM | AC24V | 0-10V od. 3-Punkt | Nein | 120/240 | 30 |  |  | Klappenantrieb | [29 empty] | 6 | EU\Mitbewerber Produkte Retrofit\Wasseranwendung\Drehantriebe\
288426 | AVF124F130 |  | AVF | 230V | 3-Punkt | Ja | 60/120 | 500 |  |  | Ventilantrieb | [29 empty] | 6 | EU\Mitbewerber Produkte Retrofit\Wasseranwendung\Drehantriebe\
288427 | AVF124F230 |  | AVF | 230V | 3-Punkt | Ja | 60/120 | 500 |  |  | Ventilantrieb | [29 empty] | 6 | EU\Mitbewerber Produkte Retrofit\Wasseranwendung\Drehantriebe\
288428 | AVF125SF132 |  | AVF | AC/DC24V | 0-10V od. 3-Punkt | Ja | 60/120 | 500 |  |  | Ventilantrieb | [29 empty] | 6 | EU\Mitbewerber Produkte Retrofit\Wasseranwendung\Drehantriebe\
288429 | AVF125SF232 |  | AVF | AC/DC24V | 0-10V od. 3-Punkt | Ja | 60/120 | 500 |  |  | Ventilantrieb | [29 empty] | 6 | EU\Mitbewerber Produkte Retrofit\Wasseranwendung\Drehantriebe\
288430 | AVF234SF132 |  | AVF | AC/DC24V | 0-10V od. 3-Punkt | Ja |  | 2000 |  |  | Ventilantrieb | [29 empty] | 6 | EU\Mitbewerber Produkte Retrofit\Wasseranwendung\Drehantriebe\
288431 | AVF234SF132-5 |  | AVF | 24V AC/DC | 0-10V od. 3-Punkt | Ja | 2-6 mm/ |  | 14 | NC | Retrofitantrieb zu Ventilreihe: V / B6 und VXD, VXE, BXD, BXE | [12 empty] | NVK24A-MP-RE | [16 empty] | 9 | EU\Mitbewerber Produkte Retrofit\Wasseranwendung\
288432 | AVF234SF232 |  | AVF | AC/DC24V | 0-10V od. 3-Punkt | Ja |  | 2000 |  |  | Ventilantrieb | [29 empty] | 6 | EU\Mitbewerber Produkte Retrofit\Wasseranwendung\Drehantriebe\
288433 | AVM104SF132 |  | AVM | AC/DC24V | 0-10V od. 3-Punkt | Nein | 35 / 65 / 130 | 250 |  |  | Ventilantrieb | [29 empty] | 6 | EU\Mitbewerber Produkte Retrofit\Wasseranwendung\Drehantriebe\
288434 | AVM105F100 |  | AVM | 230V | 3-Punkt | Nein | 30 | 250 |  |  | Ventilantrieb | [29 empty] | 6 | EU\Mitbewerber Produkte Retrofit\Wasseranwendung\Drehantriebe\
288435 | AVM105F120 |  | AVM | 230V | 3-Punkt | Nein | 120 | 250 |  |  | Ventilantrieb | [29 empty] | 6 | EU\Mitbewerber Produkte Retrofit\Wasseranwendung\Drehantriebe\
288436 | AVM105F122 |  | AVM | AC24V | 3-Punkt | Nein | 120 | 250 |  |  | Ventilantrieb | [29 empty] | 6 | EU\Mitbewerber Produkte Retrofit\Wasseranwendung\Drehantriebe\
288437 | AVM105SF132 |  | AVM | AC/DC24V | 0-10V od. 3-Punkt | Nein | 35/60/120 | 250 |  |  | Ventilantrieb | [29 empty] | 6 | EU\Mitbewerber Produkte Retrofit\Wasseranwendung\Drehantriebe\
288438 | AVM11 F901 |  | AVM | 230V | 3-Punkt | Nein | 160 | 500 |  |  | Antrieb | [29 empty] | 6 | EU\Mitbewerber Produkte Retrofit\Wasseranwendung\Drehantriebe\
288439 | AVM114SF132 |  | AVM | AC/DC24V | 0-10V od. 3-Punkt | Nein | 60 / 120 | 500 |  |  | Ventilantrieb | [29 empty] | 6 | EU\Mitbewerber Produkte Retrofit\Wasseranwendung\Drehantriebe\
288440 | AVM115F120 |  | AVM | 230V | 3-Punkt | Nein | 120 | 500 |  |  | Ventilantrieb | [29 empty] | 6 | EU\Mitbewerber Produkte Retrofit\Wasseranwendung\Drehantriebe\
288441 | AVM115F122 |  | AVM | AC24V | 3-Punkt | Nein | 120 | 500 |  |  | Ventilantrieb | [29 empty] | 6 | EU\Mitbewerber Produkte Retrofit\Wasseranwendung\Drehantriebe\
288442 | AVM115SF132 |  | AVM | AC/DC24V | 0-10V od. 3-Punkt | Nein | 60/120 | 500 |  |  | Ventilantrieb | [29 empty] | 6 | EU\Mitbewerber Produkte Retrofit\Wasseranwendung\Drehantriebe\
288443 | AVM115SF901 |  | AVM | AC24V | 0-10V od. 3-Punkt | Nein | 80/160 | 500 |  |  | Ventilantrieb | [29 empty] | 6 | EU\Mitbewerber Produkte Retrofit\Wasseranwendung\Drehantriebe\
288444 | AVM124F130 |  | AVM | 230V | 3-Punkt | Nein | 30/60/120 | 800 |  |  | Ventilantrieb | [29 empty] | 6 | EU\Mitbewerber Produkte Retrofit\Wasseranwendung\Drehantriebe\
288445 | AVM124SF132 |  | AVM | 24VAC | 0-10V od. 3-Punkt | Nein | 30/60/120 |  | 7.5 |  | Ventilantrieb | [12 empty] | NV24A-MP-TPC | [16 empty] | 8 | EU\Mitbewerber Produkte Retrofit\Wasseranwendung\Hubantriebe\
288446 | AVM125SF132 |  | AVM | AC/DC24V | 0-10V od. 3-Punkt | Nein | 30/60/120 | 800 |  |  | Ventilantrieb | [29 empty] | 6 | EU\Mitbewerber Produkte Retrofit\Wasseranwendung\Drehantriebe\
288447 | AVM234SF132 |  | AVM | AC/DC24V | 0-10V od. 3-Punkt | Nein |  | 2500 |  |  | Ventilantrieb | [29 empty] | 6 | EU\Mitbewerber Produkte Retrofit\Wasseranwendung\Drehantriebe\
288448 | AVM234SF132-5 |  | AVM | 24V AC/DC | 0-10V od. 3-Punkt | Nein | 2-6 mm/ |  | 14 |  | Retrofitantrieb zu Ventilreihe: V / B6 und VXD, VXE, BXD, BXE | [12 empty] | SV24A-MP-RE | [16 empty] | 8 | EU\Mitbewerber Produkte Retrofit\Wasseranwendung\Hubantriebe\
288449 | AVM234SF132-6 |  | AVM | 24V AC/DC | 0-10V od. 3-Punkt | Nein | 2-6 mm/ |  | 40 |  | Retrofitantrieb zu Ventilreihe: V / B6 und VXD, VXE, BXD, BXE | [12 empty] | ZAV-018¦AV24-MFT-R | [16 empty] | 8 | EU\Mitbewerber Produkte Retrofit\Wasseranwendung\Hubantriebe\
288450 | AVN224SF132 |  | AVN | AC/DC24V | 0-10V od. 3-Punkt | Ja |  | 1100 |  |  | Ventilantrieb | [29 empty] | 6 | EU\Mitbewerber Produkte Retrofit\Wasseranwendung\Drehantriebe\
288451 | AVN224SF132-5 |  | AVN | AC/DC24V | 0-10V od. 3-Punkt | Ja |  |  | 14 |  | Ventilantrieb | [12 empty] | NVK24A-MP-RE | [16 empty] | 8 | EU\Mitbewerber Produkte Retrofit\Wasseranwendung\Hubantriebe\
288452 | AVN224SF132-6 |  | AVN | AC/DC24V | 0-10V od. 3-Punkt | Ja |  |  | 40 |  | Ventilantrieb | [12 empty] | NVK24A-MP-RE | [16 empty] | 8 | EU\Mitbewerber Produkte Retrofit\Wasseranwendung\Hubantriebe\
288453 | AVN224SF232 |  | AVN | AC/DC24V | 0-10V od. 3-Punkt | Ja |  | 1100 |  |  | Ventilantrieb | [29 empty] | 6 | EU\Mitbewerber Produkte Retrofit\Wasseranwendung\Drehantriebe\
288454 | AVR32W32F001 |  | AVR | 230V | 3-Punkt | Nein | 120 |  | 14 |  | Ventilantrieb (alt) | [12 empty] | NV230A-RE | [16 empty] | 8 | EU\Mitbewerber Produkte Retrofit\Wasseranwendung\Hubantriebe\
288455 | AVR32W32F020 |  | AVR | AC24V | 3-Punkt | Nein | 120 |  | 14 |  | Ventilantrieb (alt) | [12 empty] | NV24A-RE | [16 empty] | 8 | EU\Mitbewerber Produkte Retrofit\Wasseranwendung\Hubantriebe\
288456 | AVR32W32SF001 |  | AVR | AC24V | 2-10V | Nein | 120 |  | 14 |  | Ventilantrieb (alt) | [12 empty] | NV24A-MP-RE | [16 empty] | 8 | EU\Mitbewerber Produkte Retrofit\Wasseranwendung\Hubantriebe\
288457 | AXS111SF202 |  | AXS | 24 VAC | 0-10V | Ja | 80 |  | 4.5 |  | Ventilantrieb | [12 empty] | LR24A-SR | [16 empty] | 8 | EU\Mitbewerber Produkte Retrofit\Wasseranwendung\Hubantriebe\
288458 | AXS111SF252 |  | AXS | 24 VAC | 0-10V | Ja | 80 |  | 4.5 | 5m Kabel | Ventilantrieb | [29 empty] | 8 | EU\Mitbewerber Produkte Retrofit\Wasseranwendung\Hubantriebe\
288459 | AXS111SF272 |  | AXS | 24 VAC | 0-10V | Ja | 80 |  | 4.5 | 7m Kabel | Ventilantrieb | [29 empty] | 8 | EU\Mitbewerber Produkte Retrofit\Wasseranwendung\Hubantriebe\
288460 | AXS111SF402 |  | AXS | 25 VAC | 0-10V | Ja | 80 |  | 3 |  | Ventilantrieb | [12 empty] | LR24A-SR | [16 empty] | 8 | EU\Mitbewerber Produkte Retrofit\Wasseranwendung\Hubantriebe\
288461 | AXT111F200 |  | AXT | 230 V~ | 2-Pkt. | Ja | 180 |  | 4.5 |  | Ventilantrieb | [29 empty] | 8 | EU\Mitbewerber Produkte Retrofit\Wasseranwendung\Hubantriebe\
288462 | AXT111F201 |  | AXT | 110 V~ | 2-Pkt. | Ja | 180 |  | 4.5 |  | Ventilantrieb | [29 empty] | 8 | EU\Mitbewerber Produkte Retrofit\Wasseranwendung\Hubantriebe\
288463 | AXT111F202 |  | AXT | 24 V~/= | 2-Pkt. | Ja | 180 |  | 4.5 |  | Ventilantrieb | [29 empty] | 8 | EU\Mitbewerber Produkte Retrofit\Wasseranwendung\Hubantriebe\
288464 | AXT111F210 |  | AXT | 230 V~ | 2-Pkt. | Ja | 180 |  | 4.5 | mit Hilfsschalter | Ventilantrieb | [29 empty] | 8 | EU\Mitbewerber Produkte Retrofit\Wasseranwendung\Hubantriebe\
288465 | AXT111F212 |  | AXT | 24V~/= | 2-Pkt. | Ja | 180 |  | 4.5 | mit Hilfsschalter | Ventilantrieb | [29 empty] | 8 | EU\Mitbewerber Produkte Retrofit\Wasseranwendung\Hubantriebe\
288466 | AXT111F500 |  | AXT | 230 V~ | 2-Pkt. | Ja | 180 |  | 4.5 |  | Ventilantrieb | [29 empty] | 7 | EU\Mitbewerber Produkte Retrofit\Wasseranwendung\Hubantriebe\
288467 | AXT111F502 |  | AXT | 24V~/= | 2-Pkt. | Ja | 180 |  | 4.5 |  | Ventilantrieb | [29 empty] | 8 | EU\Mitbewerber Produkte Retrofit\Wasseranwendung\Hubantriebe\
288468 | AS15SF001 |  | AS1 | 24V AC | 2-10 V | Nein | 150 | 15 |  |  | Klappenantrieb | [29 empty] | 6 | EU\Mitbewerber Produkte Retrofit\Wasseranwendung\Drehantriebe\
288469 | ASM124F132 |  | ASM | 24V AC/DC | (3 Pkt.) | Nein | ?? | 15 (18) |  |  | Klappenantrieb | [29 empty] | 6 | EU\Mitbewerber Produkte Retrofit\Wasseranwendung\Drehantriebe\
288470 | GCA121.1E |  | GCA | 24V AC/DC | 2-Punkt | Ja | 90/15 | 18 |  |  | Klappenantrieb | [29 empty] | 6 | EU\Mitbewerber Produkte Retrofit\Wasseranwendung\Drehantriebe\
288471 | GCA126.1E |  | GCA | 24V AC/DC | 2-Punkt | Ja | 90/16 | 18 |  | 2xEPU | Klappenantrieb | [29 empty] | 6 | EU\Mitbewerber Produkte Retrofit\Wasseranwendung\Drehantriebe\
288472 | GCA135.1E |  | GCA | 24V AC/DC | 3-Punkt | Ja | 90/17 | 18 |  | 2xEPU | Klappenantrieb | [29 empty] | 5 | EU\Mitbewerber Produkte Retrofit\Wasseranwendung\Drehantriebe\
288473 | GCA161.1E |  | GCA | 24V AC/DC | 0-10 V | Ja | 90/18 | 18 |  |  | Klappenantrieb | [29 empty] | 6 | EU\Mitbewerber Produkte Retrofit\Wasseranwendung\Drehantriebe\
288474 | GCA166.1E |  | GCA | 24V AC/DC | 0-10 V | Ja | 90/19 | 18 |  | 2xEPU | Klappenantrieb | [29 empty] | 6 | EU\Mitbewerber Produkte Retrofit\Wasseranwendung\Drehantriebe\
288475 | GCA321.1E |  | GCA | 230V | 2-Punkt | Ja | 90/20 | 18 |  |  | Klappenantrieb | [29 empty] | 6 | EU\Mitbewerber Produkte Retrofit\Wasseranwendung\Drehantriebe\
288476 | GCA326.1E |  | GCA | 230V | 2-Punkt | Ja | 90/21 | 18 |  | 2xEPU | Klappenantrieb | [29 empty] | 6 | EU\Mitbewerber Produkte Retrofit\Wasseranwendung\Drehantriebe\
288477 | GDB131.1E |  | GDB | AC 24 V | 3-Punkt | Nein | 150 | 5 |  |  | Luftklappen-Drehantrieb | [29 empty] | 6 | EU\Mitbewerber Produkte Retrofit\Wasseranwendung\Drehantriebe\
288478 | GDB136.1E |  | GDB | AC 24 V | 3-Punkt | Nein | 150 | 5 |  | 2 Hilfsschalter | Klappenantrieb | [29 empty] | 6 | EU\Mitbewerber Produkte Retrofit\Wasseranwendung\Drehantriebe\
288479 | GDB161.1E |  | GDB | AC 24 V | DC 0...10 V | Nein | 150 | 5 |  |  | Luftklappen-Drehantrieb | [29 empty] | 6 | EU\Mitbewerber Produkte Retrofit\Wasseranwendung\Drehantriebe\
288480 | GDB166.1E |  | GDB | AC 24 V | DC 0...10 V | Nein | 150 | 5 |  | 2 Hilfsschalter | Luftklappen-Drehantrieb | [29 empty] | 6 | EU\Mitbewerber Produkte Retrofit\Wasseranwendung\Drehantriebe\
288481 | GDB331.1E |  | GDB | AC 230 V | 3-Punkt | Nein | 150 | 5 |  |  | Luftklappen-Drehantrieb | [29 empty] | 6 | EU\Mitbewerber Produkte Retrofit\Wasseranwendung\Drehantriebe\
288482 | GDB336.1E |  | GDB | AC 230 V | 3-Punkt | Nein | 150 | 5 |  | 2 Hilfsschalter | Luftklappen-Drehantrieb | [29 empty] | 6 | EU\Mitbewerber Produkte Retrofit\Wasseranwendung\Drehantriebe\
288483 | GEB131.1E |  | GEB | AC 24 V | 3-Punkt | Nein | 150 | 15 |  |  | Klappenantrieb | [29 empty] | 6 | EU\Mitbewerber Produkte Retrofit\Wasseranwendung\Drehantriebe\
288484 | GEB131.2E |  | GEB | AC 24 V | 3-Punkt | Nein | 150 |  | 60mm |  | Luftklappen-Linearantriebe | [12 empty] | SH24A100 | [16 empty] | 8 | EU\Mitbewerber Produkte Retrofit\Wasseranwendung\Hubantriebe\
288485 | GEB132.1E |  | GEB | AC 24 V | 3-Punkt | Nein | 150 | 15 |  | Rückführpotentiometer 1 kΩ | Klappenantrieb | [29 empty] | 6 | EU\Mitbewerber Produkte Retrofit\Wasseranwendung\Drehantriebe\
288486 | GEB132.2E |  | GEB | AC 24 V | 3-Punkt | Nein | 150 |  | 60mm | Poti 1 kOhm | Luftklappen-Linearantriebe | [12 empty] | SH24A100 | [16 empty] | 8 | EU\Mitbewerber Produkte Retrofit\Wasseranwendung\Hubantriebe\
288487 | GEB136.1E |  | GEB | AC 24 V | 3-Punkt | Nein | 150 | 15 |  | 2 Hilfsschalter | Klappenantrieb | [29 empty] | 6 | EU\Mitbewerber Produkte Retrofit\Wasseranwendung\Drehantriebe\
288488 | GEB136.2E |  | GEB | AC 24 V | 3-Punkt | Nein | 150 |  | 60mm | 2 Hilfsschalter | Luftklappen-Linearantriebe | [29 empty] | 8 | EU\Mitbewerber Produkte Retrofit\Wasseranwendung\Hubantriebe\
288489 | GEB161.1E |  | GEB | AC 24 V | stetig 0(2)-10V | Nein | 150 | 15 |  |  | Klappenantrieb | [29 empty] | 6 | EU\Mitbewerber Produkte Retrofit\Wasseranwendung\Drehantriebe\
288490 | GEB161.2E |  | GEB | AC 24 V | 0 / 2...10V | Nein | 150 |  | 60mm |  | Luftklappen-Linearantriebe | [12 empty] | SH24A-MF100 | [16 empty] | 8 | EU\Mitbewerber Produkte Retrofit\Wasseranwendung\Hubantriebe\
288491 | GEB166.1E |  | GEB | AC 24 V | stetig 0-10 V | Nein | 150 | 15 |  | 2 Hilfsschalter | Klappenantrieb | [29 empty] | 6 | EU\Mitbewerber Produkte Retrofit\Wasseranwendung\Drehantriebe\
288492 | GEB166.2E |  | GEB | AC 24 V | 0 / 2...10V | Nein | 150 |  | 60mm | 2 Hilfsschalter | Luftklappen-Linearantriebe | [12 empty] | SH24A-MF100 | [16 empty] | 8 | EU\Mitbewerber Produkte Retrofit\Wasseranwendung\Hubantriebe\
288493 | GEB331.1E |  | GEB | AC 230 V | 3-Punkt | Nein | 150 | 15 |  |  | Klappenantrieb | [29 empty] | 6 | EU\Mitbewerber Produkte Retrofit\Wasseranwendung\Drehantriebe\
288494 | GEB331.2E |  | GEB | 230 V | 3-Punkt | Nein | 150 |  | 60mm |  | Luftklappen-Linearantriebe | [12 empty] | SH230A100 | [16 empty] | 8 | EU\Mitbewerber Produkte Retrofit\Wasseranwendung\Hubantriebe\
288495 | GEB332.1E |  | GEB | AC 230 V | 3-Punkt | Nein | 150 | 15 |  | Rückführpotentiometer 1 kΩ | Klappenantrieb | [29 empty] | 6 | EU\Mitbewerber Produkte Retrofit\Wasseranwendung\Drehantriebe\
288496 | GEB332.2E |  | GEB | 230 V | 3-Punkt | Nein | 150 |  | 60mm | Poti 1 kOhm | Luftklappen-Linearantriebe | [12 empty] | SH230A100 | [16 empty] | 8 | EU\Mitbewerber Produkte Retrofit\Wasseranwendung\Hubantriebe\
288497 | GEB336.1E |  | GEB | 230V | 3-Punkt | Nein | 150 | 15 |  | 2 Hilfsschalter | Klappenantrieb | [29 empty] | 6 | EU\Mitbewerber Produkte Retrofit\Wasseranwendung\Drehantriebe\
288498 | GEB336.2E |  | GEB | 230 V | 3-Punkt | Nein | 150 |  | 60mm | 2 Hilfsschalter | Luftklappen-Linearantriebe | [12 empty] | SH230A100 | [16 empty] | 8 | EU\Mitbewerber Produkte Retrofit\Wasseranwendung\Hubantriebe\
288499 | GGA126.1E/08 |  | GGA | 24VAC / 24-48VDC | 2-Punkt | Ja | 90/15 |  | FS 8mm |  | Brandschutzklappenantrieb 90° | [12 empty] | BF24 | [16 empty] | 8 | EU\Mitbewerber Produkte Retrofit\Wasseranwendung\Hubantriebe\
288500 | GGA126.1E/10 |  | GGA | 24VAC / 24-48VDC | 2-Punkt | Ja | 90/15 |  | FS 10mm |  | Brandschutzklappenantrieb 90° | [12 empty] | BF24 | [16 empty] | 8 | EU\Mitbewerber Produkte Retrofit\Wasseranwendung\Hubantriebe\
288501 | GGA126.1E/12 |  | GGA | 24VAC / 24-48VDC | 2-Punkt | Ja | 90/15 |  | FS 12mm |  | Brandschutzklappenantrieb 90° | [12 empty] | BF24 | [16 empty] | 8 | EU\Mitbewerber Produkte Retrofit\Wasseranwendung\Hubantriebe\
288502 | GGA126.1E/15 |  | GGA | 24VAC / 24-48VDC | 2-Punkt | Ja | 90/15 |  | FS 15mm |  | Brandschutzklappenantrieb 90° | [12 empty] | BF24 | [16 empty] | 8 | EU\Mitbewerber Produkte Retrofit\Wasseranwendung\Hubantriebe\
288503 | GGA126.1E/T08 |  | GGA | 24VAC / 24-48VDC | 2-Punkt | Ja | 90/15 |  | FS 8mm | mit thermoelektr. Auslöseeinrichtung | Brandschutzklappenantrieb 90° | [12 empty] | BF24-T | [16 empty] | 8 | EU\Mitbewerber Produkte Retrofit\Wasseranwendung\Hubantriebe\
288504 | GGA126.1E/T10 |  | GGA | 24VAC / 24-48VDC | 2-Punkt | 3075 | 90/15 |  | FS 10mm | mit thermoelektr. Auslöseeinrichtung | Brandschutzklappenantrieb 90° | [12 empty] | BF24-T | [16 empty] | 7 | \
288505 | GGA126.1E/T12 |  | GGA | 24VAC / 24-48VDC | 2-Punkt | Ja | 90/15 |  | FS 12mm | mit thermoelektr. Auslöseeinrichtung | Brandschutzklappenantrieb 90° | [12 empty] | BF24-T | [16 empty] | 8 | \
288506 | GGA126.1E/T15 |  | GGA | 24VAC / 24-48VDC | 2-Punkt | Ja | 90/15 |  | FS 15mm | mit thermoelektr. Auslöseeinrichtung | Brandschutzklappenantrieb 90° | [12 empty] | BF24-T | [16 empty] | 8 | \
288507 | GGA326.1E/08 |  | GGA | 230V | 2-Punkt | Ja | 90/15 |  | FS 8mm |  | Brandschutzklappenantrieb 90° | [12 empty] | BF230 | [16 empty] | 8 | \
288508 | GGA326.1E/10 |  | GGA | 230V | 2-Punkt | Ja | 90/15 |  | FS 10mm |  | Brandschutzklappenantrieb 90° | [12 empty] | BF230 | [16 empty] | 8 | \
288509 | GGA326.1E/12 |  | GGA | 230V | 2-Punkt | Ja | 90/15 |  | FS 12mm |  | Brandschutzklappenantrieb 90° | [12 empty] | BF230 | [16 empty] | 8 | \
288510 | GGA326.1E/15 |  | GGA | 230V | 2-Punkt | Ja | 90/15 |  | FS 15mm |  | Brandschutzklappenantrieb 90° | [12 empty] | BF230 | [16 empty] | 8 | \
288511 | GGA326.1E/T08 |  | GGA | 230V | 2-Punkt | Ja | 90/15 |  | FS 8mm | mit thermoelektr. Auslöseeinrichtung | Brandschutzklappenantrieb 90° | [12 empty] | BF230-T | [16 empty] | 8 | \
288512 | GGA326.1E/T10 |  | GGA | 230V | 2-Punkt | Ja | 90/15 |  | FS 10mm | mit thermoelektr. Auslöseeinrichtung | Brandschutzklappenantrieb 90° | [12 empty] | BF230-T | [16 empty] | 8 | \
288513 | GGA326.1E/T12 |  | GGA | 230V | 2-Punkt | Ja | 90/15 |  | FS 12mm | mit thermoelektr. Auslöseeinrichtung | Brandschutzklappenantrieb 90° | [12 empty] | BF230-T | [16 empty] | 8 | \
288514 | GGA326.1E/T15 |  | GGA | 230V | 2-Punkt | Ja | 90/15 |  | FS 15mm | mit thermoelektr. Auslöseeinrichtung | Brandschutzklappenantrieb 90° | [12 empty] | BF230-T | [16 empty] | 8 | \
288515 | GIB131.1E |  | GIB | AC 24 V | 3-Punkt | Nein | 150 | 35 |  |  | Klappenantrieb | [29 empty] | 6 | EU\Mitbewerber Produkte Retrofit\Wasseranwendung\Drehantriebe\
288516 | GIB135.1E |  | GIB | AC 24 V | 3-Punkt | Nein | 150 | 35 |  | 2 Hilfsschalter und Poti 1 kOhm | Klappenantrieb | [29 empty] | 6 | EU\Mitbewerber Produkte Retrofit\Wasseranwendung\Drehantriebe\
288517 | GIB136.1E |  | GIB | AC 24 V | 3-Punkt | Nein | 150 | 35 |  | 2 Hilfsschalter | Klappenantrieb | [29 empty] | 6 | EU\Mitbewerber Produkte Retrofit\Wasseranwendung\Drehantriebe\
288518 | GIB161.1E |  | GIB | AC 24 V | stetig 0-10V | Nein | 150 | 35 |  |  | Klappenantrieb | [29 empty] | 6 | EU\Mitbewerber Produkte Retrofit\Wasseranwendung\Drehantriebe\
288519 | GIB166.1E |  | GIB | AC 24 V | stetig 0-10V | Nein | 150 | 35 |  | 2 Hilfsschalter und Poti 1 kOhm | Klappenantrieb | [29 empty] | 6 | EU\Mitbewerber Produkte Retrofit\Wasseranwendung\Drehantriebe\
288520 | GIB331.1E |  | GIB | AC 230 V | 3-Punkt | Nein | 150 | 35 |  |  | Klappenantrieb | [29 empty] | 6 | EU\Mitbewerber Produkte Retrofit\Wasseranwendung\Drehantriebe\
288521 | GIB335.1E |  | GIB | AC 230 V | 3-Punkt | Nein | 150 | 35 |  | 2 Hilfsschalter und Poti 1 kOhm | Klappenantrieb | [29 empty] | 6 | EU\Mitbewerber Produkte Retrofit\Wasseranwendung\Drehantriebe\
288522 | GIB336.1E |  | GIB | AC 230 V | 3-Punkt | Nein | 150 | 35 |  | 2 Hilfsschalter | Klappenantrieb | [29 empty] | 6 | EU\Mitbewerber Produkte Retrofit\Wasseranwendung\Drehantriebe\
288523 | GLB131.1E |  | GLB | AC 24 V | 3-Punkt | Nein | 150 | 10 |  |  | Klappenantrieb | [29 empty] | 6 | EU\Mitbewerber Produkte Retrofit\Wasseranwendung\Drehantriebe\
288524 | GLB136.1E |  | GLB | AC 24 V | 3-Punkt | Nein | 150 | 10 |  | 2 Hilfsschalter | Klappenantrieb | [29 empty] | 6 | EU\Mitbewerber Produkte Retrofit\Wasseranwendung\Drehantriebe\
288525 | GLB161.1E |  | GLB | AC 24 V | stetig 0-10V | Nein | 150 | 10 |  |  | Klappenantrieb | [29 empty] | 6 | EU\Mitbewerber Produkte Retrofit\Wasseranwendung\Drehantriebe\
288526 | GLB166.1E |  | GLB | AC 24 V | stetig 0-10V | Nein | 150 | 10 |  | 2 Hilfsschalter | Klappenantrieb | [29 empty] | 6 | EU\Mitbewerber Produkte Retrofit\Wasseranwendung\Drehantriebe\
288527 | GLB331.1E |  | GLB | AC 230 V | 3-Punkt | Nein | 150 | 10 |  |  | Klappenantrieb | [29 empty] | 6 | EU\Mitbewerber Produkte Retrofit\Wasseranwendung\Drehantriebe\
288528 | GLB336.1E |  | GLB | AC 230 V | 3-Punkt | Nein | 150 | 10 |  | 2 Hilfsschalter | Klappenantrieb | [29 empty] | 6 | EU\Mitbewerber Produkte Retrofit\Wasseranwendung\Drehantriebe\
288529 | GMA121.1E |  | GMA | AC 24 V; DC 24 V | 2-Punkt | Ja | 90/15 | 7 |  |  | Klappenantrieb | [29 empty] | 6 | EU\Mitbewerber Produkte Retrofit\Wasseranwendung\Drehantriebe\
288530 | GMA126.1E |  | GMA | AC 24 V; DC 24 V | 2-Punkt | Ja | 90/15 | 7 |  | 2 Hilfsschalter | Klappenantrieb | [29 empty] | 6 | EU\Mitbewerber Produkte Retrofit\Wasseranwendung\Drehantriebe\
288531 | GMA131.1E |  | GMA | AC 24 V; DC 24 V | 3-Punkt | Ja | 90/15 | 7 |  |  | Klappenantrieb | [29 empty] | 5 | EU\Mitbewerber Produkte Retrofit\Wasseranwendung\Drehantriebe\
288532 | GMA136.1E |  | GMA | AC 24 V; DC 24 V | 3-Punkt | Ja | 90/15 | 7 |  | 2 Hilfsschalter | Klappenantrieb | [29 empty] | 5 | EU\Mitbewerber Produkte Retrofit\Wasseranwendung\Drehantriebe\
288533 | GMA161.1E |  | GMA | AC/DC24V | stetig 0-10 V | Ja | 90/15 | 7 |  |  | Klappenantrieb | [29 empty] | 6 | EU\Mitbewerber Produkte Retrofit\Wasseranwendung\Drehantriebe\
288534 | GMA166.1E |  | GMA | AC/DC24V | stetig 0-10 V | Ja | 90/15 | 7 |  | 2 Hilfsschalter | Klappenantrieb | [29 empty] | 6 | EU\Mitbewerber Produkte Retrofit\Wasseranwendung\Drehantriebe\
288535 | GMA321.1E |  | GMA | 230V | 2-Punkt | Ja | 90/15 | 7 |  |  | Klappenantrieb | [29 empty] | 6 | EU\Mitbewerber Produkte Retrofit\Wasseranwendung\Drehantriebe\
288536 | GMA326.1E |  | GMA | AC 230 V | 2-Punkt | Ja | 90/15 | 7 |  | 2 Hilfsschalter | Klappenantrieb | [29 empty] | 6 | EU\Mitbewerber Produkte Retrofit\Wasseranwendung\Drehantriebe\
288537 | SAL31.00T10 |  | SAL | 230V | 3-Punkt | Nein | 120 | 10 |  |  | Antrieb zu Klappe, IP54 | [29 empty] | 7 | EU\Mitbewerber Produkte Retrofit\Wasseranwendung\Drehantriebe\
288538 | SAL31.00T20 |  | SAL | 230V | 3-Punkt | Nein | 120 | 20 |  |  | Antrieb zu Klappe, IP54 | [29 empty] | 7 | EU\Mitbewerber Produkte Retrofit\Wasseranwendung\Drehantriebe\
288539 | SAL31.00T40 |  | SAL | 230V | 3-Punkt | Nein | 120 | 40 |  |  | Antrieb zu Klappe, IP54 | [29 empty] | 7 | EU\Mitbewerber Produkte Retrofit\Wasseranwendung\Drehantriebe\
288540 | SAL31.03T10 |  | SAL | 230V | 3-Punkt | Nein | 30 | 10 |  |  | Antrieb zu Klappe, IP54 | [29 empty] | 7 | EU\Mitbewerber Produkte Retrofit\Wasseranwendung\Drehantriebe\
288541 | SAL61.00T10 |  | SAL | 24VAC/DC | stetig 0-10V / 4-20mA | Nein | 120 | 10 |  |  | Antrieb zu Klappe, IP54 | [29 empty] | 7 | EU\Mitbewerber Produkte Retrofit\Wasseranwendung\Drehantriebe\
288542 | SAL61.00T20 |  | SAL | 24VAC/DC | stetig 0-10V / 4-20mA | Nein | 120 | 20 |  |  | Antrieb zu Klappe, IP54 | [29 empty] | 7 | EU\Mitbewerber Produkte Retrofit\Wasseranwendung\Drehantriebe\
288543 | SAL61.03T10 |  | SAL | 24VAC/DC | stetig 0-10V / 4-20mA | Nein | 30 | 10 |  |  | Antrieb zu Klappe, IP54 | [29 empty] | 7 | EU\Mitbewerber Produkte Retrofit\Wasseranwendung\Drehantriebe\
288544 | SAL81.00T10 |  | SAL | 24VAC/DC | 3-Punkt | Nein | 120 | 10 |  |  | Antrieb zu Klappe, IP54 | [29 empty] | 7 | EU\Mitbewerber Produkte Retrofit\Wasseranwendung\Drehantriebe\
288545 | SAL81.00T20 |  | SAL | 24VAC/DC | 3-Punkt | Nein | 120 | 20 |  |  | Antrieb zu Klappe, IP54 | [29 empty] | 7 | EU\Mitbewerber Produkte Retrofit\Wasseranwendung\Drehantriebe\
288546 | SAL81.03T10 |  | SAL | 24VAC/DC | 3-Punkt | Nein | 30 | 10 |  |  | Antrieb zu Klappe, IP54 | [29 empty] | 7 | EU\Mitbewerber Produkte Retrofit\Wasseranwendung\Drehantriebe\
288547 | SAX31.00 |  | SAX | 230V | 3-Pkt. | Nein | 120 |  | 20 |  | Ventilantrieb | [12 empty] | NV230A-TPC¦LR230A | [16 empty] | 8 | \
288548 | SAX31.03 |  | SAX | 230V | 3-Pkt. | Nein | 30 |  | 20 |  | Ventilantrieb | [12 empty] | NV230A-TPC¦LR230A | [16 empty] | 8 | \
288549 | SAX31P03Y |  | SAX | 230V | 3-Punkt | Nein | 30 |  | 20 |  | Ventilantrieb | [12 empty] | NV230A-TPC | [16 empty] | 8 | \
288550 | SAX61.03 |  | SAX | AC/DC24V | stetig 0-10V, 4-20mA, 0-1000Ω | Nein | 30 |  | 20 |  | Ventilantrieb | [12 empty] | NVC24A-MP-TPC¦LR24A-MF | [16 empty] | 8 | \
288551 | SAX61P03Y |  | SAX | AC/DC24V | 0-10V | Nein | 30 |  | 20 |  | Ventilantrieb | [12 empty] | NV24A-MP-TPC | [16 empty] | 8 | \
288552 | SAX81.00 |  | SAX | AC/DC24V | 3-Pkt. | Nein | 120 |  | 20 |  | Ventilantrieb | [12 empty] | NV24A-TPC¦LR24A | [16 empty] | 8 | \
288553 | SAX81.03 |  | SAX | AC/DC24V | 3-Pkt. | Nein | 30 |  | 20 |  | Ventilantrieb | [12 empty] | NV24A-TPC¦LR24A | [16 empty] | 8 | \
288554 | SAX81P03Y |  | SAX | AC/DC24V | 3-Punkt | Nein | 30 |  | 20 |  | Ventilantrieb | [12 empty] | NV24A-TPC | [16 empty] | 8 | \
288555 | SFA21/18 |  | SFA | 230V | 2-Punkt | Ja | 10 |  | 2.5 |  | Ventilantrieb | [12 empty] | LR230A | [16 empty] | 8 | \
288556 | SFA71/18 |  | SFA | AC24V | 2-Punkt | Ja | 10 |  | 2.5 |  | Ventilantrieb | [12 empty] | TR24 | [16 empty] | 8 | \
288557 | SFP21/18 |  | SFP | 230V | 2-Punkt | (ja) | 10 |  | 2.5 |  | Ventilantrieb | [29 empty] | 8 | \
288558 | SFP71/18 |  | SFP | AC24V | 2-Punkt | (ja) | 10 |  | 2.5 |  | Ventilantrieb | [12 empty] | TR24-3 | [16 empty] | 8 | \
288559 | SKB32.50 |  | SKB | 230V | 3-Punkt | Nein | 120 |  | 20 |  | Ventilantrieb | [12 empty] | NV230A-TPC¦HR230-3 | [16 empty] | 8 | \
288560 | SKB32.51 |  | SKB | 230V | 3-Punkt | Ja | 120 |  | 20 |  | Ventilantrieb | [29 empty] | 8 | \
288561 | SKB60 |  | SKB | AC24V | stetig 0-10 V | Nein | 120 |  | 20 |  | Ventilantrieb | [12 empty] | SV24A-MP-TPC¦HR24-SR | [16 empty] | 8 | \
288562 | SKB62 |  | SKB | AC24V | stetig 0-10 V | Ja | 120 |  | 20 |  | Ventilantrieb | [12 empty] | NVK24A-MP-TPC¦SRF24A-SR-S2 | [16 empty] | 8 | \
288563 | SKC32.60 |  | SKC | 230V | 3-Punkt | Nein | 120 |  | 40 |  | Ventilantrieb | [12 empty] | EV230A-TPC | [16 empty] | 8 | \
288564 | SKC32.61 |  | SKC | 230V | 3-Punkt | Ja | 120 |  | 40 |  | Ventilantrieb | [29 empty] | 8 | \
288565 | SKC60 |  | SKC | AC24V | stetig 0-10 V | Nein | 120 |  | 40 |  | Ventilantrieb | [12 empty] | EV24A-MP-TPC | [16 empty] | 8 | \
288566 | SKC62 |  | SKC | AC24V | stetig 0-10 V | Ja | 120 |  | 40 |  | Ventilantrieb | [12 empty] | EV24A-MP-TPC | [16 empty] | 8 | \
288567 | SKC82.61 |  | SKC | 24V AC | 3-Punkt | Ja | 120 |  | 40 |  | Ventilantrieb | [29 empty] | 8 | \
288568 | SKD32.21 |  | SKD | 230V | 3-Punkt | Ja | 30 |  | 20 |  | Ventilantrieb | [12 empty] | NV230A-TPC¦NRF230A-3 | [16 empty] | 8 | \
288569 | SKD32.50 |  | SKD | 230V | 3-Punkt | Nein | 120 |  | 20 |  | Ventilantrieb | [12 empty] | NV230A-TPC¦HR230-3 | [16 empty] | 8 | \
288570 | SKD32.51 |  | SKD | 230V | 3-Punkt | Ja | 120 |  | 20 |  | Ventilantrieb | [29 empty] | 8 | \
288571 | SKD60 |  | SKD | AC24V | stetig 0-10 V | Nein | 30 |  | 20 |  | Ventilantrieb | [12 empty] | NVC24A-MP-TPC¦HRY24-SR | [16 empty] | 8 | \
288572 | SKD62 |  | SKD | AC24V | stetig 0-10 V | Ja | 30 |  | 20 |  | Ventilantrieb | [12 empty] | NVK24A-MP-TPC¦SRF24A-SR-S2 | [16 empty] | 8 | \
288573 | SKD62UA |  | SKD | AC24V | stetig 0-10 V | Ja | 30 |  | 20 | für additive Signale von Frostschutzwächter QAF21 / QAF61 | Ventilantrieb | [12 empty] | NVK24A-MP-TPC¦SRF24A-SR-S2 | [16 empty] | 8 | \
288574 | SQD65 |  | SQD | AC 24 V | stetig 0-10V | Nein | 43 |  | 6.5 |  | Ventilantrieb | [12 empty] | NR24A-MF | [16 empty] | 8 | \
288575 | SQK33.00 |  | SQK | 230V | 3-Pkt. | Nein | 125 | 5 |  |  | Antrieb | [29 empty] | 7 | EU\Mitbewerber Produkte Retrofit\Wasseranwendung\Drehantriebe\
288576 | SQK34.00 |  | SQK | 230V | 3-Pkt. | Nein | 135 | 5 |  |  | Antrieb | [29 empty] | 7 | EU\Mitbewerber Produkte Retrofit\Wasseranwendung\Drehantriebe\
288577 | SQK84.00 |  | SQK | 24VAC | 3-Pkt. | Nein | 135 | 5 |  |  | Antrieb | [29 empty] | 7 | EU\Mitbewerber Produkte Retrofit\Wasseranwendung\Drehantriebe\
288578 | SQL33.00 |  | SQL | 230V | 3-Pkt. | Nein | 125 | 12.5 |  |  | Antrieb | [29 empty] | 7 | EU\Mitbewerber Produkte Retrofit\Wasseranwendung\Drehantriebe\
288579 | SQL33.03 |  | SQL | 230V | 3-Pkt. | Nein | 30 | 10 |  |  | Antrieb | [29 empty] | 6 | EU\Mitbewerber Produkte Retrofit\Wasseranwendung\Drehantriebe\
288580 | SQL35.00 |  | SQL | 230V | 3-Punkt | Nein | 125 | 20 |  |  | Antrieb zu Klappe | [29 empty] | 7 | EU\Mitbewerber Produkte Retrofit\Wasseranwendung\Drehantriebe\
288581 | SQL36E110 |  | SQL | 230V | 3-Punkt | Nein | 12 (60-360) | 400 |  |  | Antrieb zu Klappe, IP67 | [29 empty] | 7 | EU\Mitbewerber Produkte Retrofit\Wasseranwendung\Drehantriebe\
288582 | SQL36E50F04 |  | SQL | 230V | 3-Punkt | Nein | 25 | 40 |  |  | Antrieb zu Klappe, IP67 | [29 empty] | 7 | EU\Mitbewerber Produkte Retrofit\Wasseranwendung\Drehantriebe\
288583 | SQL36E50F05 |  | SQL | 230V | 3-Punkt | Nein | 25 | 40 |  |  | Antrieb zu Klappe, IP67 | [29 empty] | 7 | EU\Mitbewerber Produkte Retrofit\Wasseranwendung\Drehantriebe\
288584 | SQL36E65 |  | SQL | 230V | 3-Punkt | Nein | 6 (30-180) | 100 |  |  | Antrieb zu Klappe, IP67 | [29 empty] | 7 | EU\Mitbewerber Produkte Retrofit\Wasseranwendung\Drehantriebe\
288585 | SQL83.00 |  | SQL | 24VAC | 3-Pkt. | Nein | 125 | 12.5 |  |  | Antrieb | [29 empty] | 7 | EU\Mitbewerber Produkte Retrofit\Wasseranwendung\Drehantriebe\
288586 | SQL85.00 |  | SQL | AC 24V | 3-Punkt | Nein | 125 | 20 |  |  | Antrieb zu Klappe | [29 empty] | 7 | EU\Mitbewerber Produkte Retrofit\Wasseranwendung\Drehantriebe\
288587 | SQS35.00 |  | SQS | 230V | 3-Punkt | Nein | 150 |  | 5.5 |  | Ventilantrieb | [12 empty] | NV230A-TPC¦HR230-3 | [16 empty] | 8 | \
288588 | SQS35.03 |  | SQS | 230V | 3-Punkt | Nein | 35 |  | 5.5 |  | Ventilantrieb | [12 empty] | NV230A-TPC | [16 empty] | 8 | \
288589 | SQS35.50 |  | SQS | 230V | 3-Punkt | Ja | 150 |  | 5.5 |  | Ventilantrieb | [29 empty] | 8 | \
288590 | SQS35.53 |  | SQS | 230V | 3-Punkt | Ja | 35 |  | 5.5 |  | Ventilantrieb | [29 empty] | 8 | \
288591 | SQS65 |  | SQS | AC 24 V | stetig 0-10 V | Nein | 35 |  | 5.5 |  | Ventilantrieb | [12 empty] | NVC24A-MP-TPC¦HRY24-SR | [16 empty] | 8 | \
288592 | SQS65.2 |  | SQS | AC 24 V | stetig 0-10 V | Nein | 35 |  | 5.5 |  | Ventilantrieb | [12 empty] | NRDVX24-3-T-SI | [16 empty] | 8 | \
288593 | SQS65.5 |  | SQS | AC 24 V | stetig 0-10 V | Ja | 35 |  | 5.5 |  | Ventilantrieb | [12 empty] | NVC24A-MP-TPC¦HRY24-SR | [16 empty] | 8 | \
288594 | SQS85.00 |  | SQS | AC 24 V | 3-Punkt | Nein | 150 |  | 5.5 |  | Ventilantrieb | [12 empty] | NRDVX24-3-T-SI | [16 empty] | 8 | \
288595 | SQS85.03 |  | SQS | AC 24 V | 3-Punkt | Nein | 35 |  | 5.5 |  | Ventilantrieb | [12 empty] | NRDVX24-3-T-SI | [16 empty] | 8 | \
288596 | SQX32.00 |  | SQX | 230V | 3-Punkt | Nein | 150 |  | 20 |  | Ventilantrieb | [12 empty] | NV230A-TPC¦HR230-3 | [16 empty] | 8 | \
288597 | SQX32.03 |  | SQX | 230V | 3-Punkt | Nein | 35 |  | 20 |  | Ventilantrieb | [12 empty] | SR230A | [16 empty] | 8 | \
288598 | SQX62 |  | SQX | AC24V | stetig 0-10 V | Nein | 35 |  | 20 |  | Ventilantrieb | [12 empty] | NVC24A-MP-TPC¦HRY24-SR | [16 empty] | 8 | \
288599 | SSB31 |  | SSB | 230V | 3-Punkt | Nein | 150 |  | 5.5 |  | Ventilantrieb | [29 empty] | 8 | \
288600 | SSB31.1 |  | SSB | 230V | 3-Punkt | Nein | 150 |  | 5.5 | mit Hilfsschalter | Ventilantrieb | [12 empty] | LR230A-S | [16 empty] | 8 | \
288601 | SSB61 |  | SSB | AC24V | stetig 0-10 V | Nein | 75 |  | 5.5 |  | Ventilantrieb | [29 empty] | 8 | \
288602 | SSB81 |  | SSB | AC24V | 3-Punkt | Nein | 150 |  | 5.5 |  | Ventilantrieb | [12 empty] | TR24-3 | [16 empty] | 8 | \
288603 | SSB81.1 |  | SSB | AC24V | 3-Punkt | Nein | 150 |  | 5.5 | mit Hilfsschalter | Ventilantrieb | [12 empty] | LR230A-S | [16 empty] | 8 | \
288604 | SSC31 |  | SSC | 230V | 3-Punkt | Nein |  |  | 5.5 |  | Ventilantrieb | [29 empty] | 8 | \
288605 | SSC319 |  | SSC | 230V | 3-Pkt. | Nein | 150 |  | 5.5mm |  | Ventilantrieb | [12 empty] | LR230A | [16 empty] | 8 | \
288606 | SSC319 |  | SSC | 230V | 3-Punkt |  | 150 |  | 5.5 |  | Ventilantrieb | [12 empty] | LR230A | [16 empty] | 8 | \
288607 | SSC61 |  | SSC | AC/DC24V | stetig 0-10 V | Nein |  |  | 5.5 |  | Ventilantrieb | [29 empty] | 7 | \
288608 | SSC61.5 |  | SSC | AC/DC24V | stetig 0-10 V | Ja |  |  | 5.5 |  | Ventilantrieb | [12 empty] | LF24-SR | [16 empty] | 8 | \
288609 | SSC619 |  | SSC | 24VAC | 0-10V |  | 30 |  | 5.5 |  | Ventilantrieb | [12 empty] | LR24A-MF | [16 empty] | 8 | \
288610 | SSC619 |  | SSC | 24VAC/DC | 0-10V | Nein | 30 |  | 5.5mm |  | Ventilantrieb | [29 empty] | 8 | \
288611 | SSC81 |  | SSC | AC/DC24V | 3-Punkt | Nein |  |  | 5.5 |  | Ventilantrieb | [12 empty] | TR24-3 | [16 empty] | 8 | \
288612 | SSC819 |  | SSC | 24VAC | 3-Pkt. | Nein | 150 |  | 5.5mm |  | Ventilantrieb | [12 empty] | LR24A | [16 empty] | 8 | \
288613 | SSC819 |  | SSC | 24VAC | 3-Punkt |  | 150 |  | 5.5 |  | Ventilantrieb | [12 empty] | LR24A | [16 empty] | 8 | \
288614 | SSD31 |  | SSD | 230V | 3-Punkt | Nein | 150 |  | 5.5 |  | Ventilantrieb | [12 empty] | LR230A | [16 empty] | 8 | \
288615 | SSD61 |  | SSD | 24V AC/DC | 0-10V | Nein | 30 |  | 5.5mm |  | Antrieb | [12 empty] | NR24A-MF¦LR24A-MF | [16 empty] | 8 | \
288616 | SSD81 |  | SSD | 24V | 3-Punkt | Nein | 150 |  | 5.5 |  | Ventilantrieb | [12 empty] | LR230A | [16 empty] | 8 | \
288617 | SSP31 |  | SSP | AC 230 V | 3-Punkt |  | 150 |  | 2.5 |  | Ventilantrieb | [12 empty] | LR230A | [16 empty] | 8 | \
288618 | SSP31/00 |  | SSP | AC 230 V | 3-Punkt |  | 150 |  | 2.5 | ohne Kabel | Ventilantrieb | [12 empty] | LR230A-TP | [16 empty] | 8 | \
288619 | SSP61 |  | SSP | AC/ DC 24 V | DC 0...10 V |  | 34 |  | 2.5 |  | Ventilantrieb | [12 empty] | LR24A-MF | [16 empty] | 8 | \
288620 | SSP61/00 |  | SSP | AC/ DC 24 V | DC 0...10 V |  | 34 |  | 2.5 | ohne Kabel | Ventilantrieb | [29 empty] | 8 | \
288621 | SSP81 |  | SSP | AC 24 V | 3-Punkt |  | 150 |  | 2.5 |  | Ventilantrieb | [12 empty] | LR24A | [16 empty] | 8 | \
288622 | SSP81.04 |  | SSP | AC 24 V | 3-Punkt |  | 43 |  | 2.5 |  | Ventilantrieb | [29 empty] | 8 | \
288623 | SSP81.04/00 |  | SSP | AC 24 V | 3-Punkt |  | 43 |  | 2.5 | ohne Kabel | Ventilantrieb | [29 empty] | 8 | \
288624 | SSP81/00 |  | SSP | AC 24 V | 3-Punkt |  | 150 |  | 2.5 | ohne Kabel | Ventilantrieb | [12 empty] | LR24A-TP | [16 empty] | 8 | \
288625 | SSY319 |  | SSY | 230V | 3-Punkt |  | 150 |  | 5.5 |  | Ventilantrieb | [12 empty] | LR230A | [16 empty] | 8 | \
288626 | SSY319 |  | SSY | 230V | 3-Punkt | Nein | 150 |  | 5.5 |  | Ventilantrieb | [12 empty] | LR230A | [16 empty] | 8 | \
288627 | STP71 |  | STP | AC/DC24V | 2-Punkt |  | 180 |  | 2.5 |  | Ventilantrieb | [12 empty] | TR24-3 | [16 empty] | 8 | \
288628 | STS61 |  | STS | AC24V | 0-10V | Nein | ca. 75 |  | 3.8 |  | Kurzhub-Ventilantrieb | [29 empty] | 8 | \
288629 | GDB131.9E |  | GDB | AC 24 V | 3-Punkt |  | 150 | 5 |  |  | Drehantrieb zu KH | [29 empty] | 5 | EU\Mitbewerber Produkte Retrofit\Wasseranwendung\Drehantriebe\
288630 | GDB161.9E |  | GDB | AC 24 V | 0-10V |  | 150 | 5 |  |  | Drehantrieb zu KH | [29 empty] | 4 | EU\Mitbewerber Produkte Retrofit\Wasseranwendung\Drehantriebe\
288631 | GDB331.9E |  | GDB | AC 230 V | 3-Punkt |  | 150 | 5 |  |  | Drehantrieb zu KH | [29 empty] | 5 | EU\Mitbewerber Produkte Retrofit\Wasseranwendung\Drehantriebe\
288632 | GLB131.9E |  | GLB | AC 24 V | 3-Punkt |  | 150 | 10 |  |  | Drehantrieb zu KH | [29 empty] | 5 | EU\Mitbewerber Produkte Retrofit\Wasseranwendung\Drehantriebe\
288633 | GLB161.9E |  | GLB | AC 24 V | 0-10V |  | 150 | 10 |  |  | Drehantrieb zu KH | [29 empty] | 4 | EU\Mitbewerber Produkte Retrofit\Wasseranwendung\Drehantriebe\
288634 | GLB331.9E |  | GLB | AC 230 V | 3-Punkt |  | 150 | 10 |  |  | Drehantrieb zu KH | [29 empty] | 5 | EU\Mitbewerber Produkte Retrofit\Wasseranwendung\Drehantriebe\
288635 | GMA121.9E |  | GMA | AC/DC 24 V | 2-Punkt | Ja | 90/15s | 7Nm |  |  | Drehantrieb zu KH | [29 empty] | 6 | EU\Mitbewerber Produkte Retrofit\Wasseranwendung\Drehantriebe\
288636 | GMA131.9E |  | GMA | AC 24 V | 3-Punkt | Ja | 90/15 | 7 |  |  | Drehantrieb zu KH | [29 empty] | 6 | EU\Mitbewerber Produkte Retrofit\Wasseranwendung\Drehantriebe\
288637 | GMA131.9E |  | GMA | AC/DC 24 V | 3-Punkt | Ja | 90/15s | 7Nm |  |  | Drehantrieb zu KH | [29 empty] | 5 | EU\Mitbewerber Produkte Retrofit\Wasseranwendung\Drehantriebe\
288638 | GMA161.9E |  | GMA | AC 24 V | 0-10V | Ja | 90/15 | 7 |  |  | Drehantrieb zu KH | [29 empty] | 6 | EU\Mitbewerber Produkte Retrofit\Wasseranwendung\Drehantriebe\
288639 | GMA161.9E |  | GMA | AC/DC 24 V | 0-10V | Ja | 90/15s | 7Nm |  |  | Drehantrieb zu KH | [29 empty] | 6 | EU\Mitbewerber Produkte Retrofit\Wasseranwendung\Drehantriebe\
288640 | GMA321.9E |  | GMA | 230V | 2-Punkt | Ja | 90/15s | 7Nm |  |  | Drehantrieb zu KH | [29 empty] | 6 | EU\Mitbewerber Produkte Retrofit\Wasseranwendung\Drehantriebe\
288641 | GQD131.9A |  | GQD | AC/DC 24 V | 3-Punkt | Ja | 30/15 |  |  |  | Drehantrieb zu KH | [29 empty] | 6 | EU\Mitbewerber Produkte Retrofit\Wasseranwendung\Drehantriebe\
288642 | GQD161.9A |  | GQD | AC/DC 24 V | 0-10V | Ja | 30/15 |  |  |  | Drehantrieb zu KH | [29 empty] | 5 | EU\Mitbewerber Produkte Retrofit\Wasseranwendung\Drehantriebe\
288643 | M400 |  | M400 | 24VAC | 0-10V od. 3-Punkt | Nein | 60 | 400 |  |  | Ventilantrieb | [29 empty] | 7 | EU\Mitbewerber Produkte Retrofit\Wasseranwendung\Drehantriebe\
288644 | M800 |  | M800 | 24VAC | 0-10V od. 3-Punkt | Nein | 60 | 800 |  |  | Ventilantrieb | [29 empty] | 6 | EU\Mitbewerber Produkte Retrofit\Wasseranwendung\Drehantriebe\
288645 | STP72E |  | STP | 24V AC/DC | 2-Punkt / PDM |  | ca. 180 | 105 |  |  | Elektrothermische Stellantrieb | [29 empty] | 6 | EU\Mitbewerber Produkte Retrofit\Wasseranwendung\Drehantriebe\
298068 | AM230 |  |  | AC 230 V |  | open-close | 100...150 s | 18 Nm | [8 empty] | IP54 | [5 empty] | Belimo | SM230A | [16 empty] | 19 | EU\Mitbewerber Produkte Retrofit\Lüftundsanwendung\Belimo\
298072 | SM24-S H |  |  | AC/DC 24 V | 45 dB(A) | open-close | 20 s | 15 Nm |  |  |  | 5 VA | 0.9 m |  |  |  | IP54 | 95° |  |  | 10...20 mm |  | Belimo | SMQ24A | S2A | [15 empty] | 17 | EU\Mitbewerber Produkte Retrofit\Lüftundsanwendung\Belimo\
298073 | BEP-10F1E |  |  | AC/DC 24 V | 35 dB(A) | 3-point | 90 s | 10 Nm |  |  |  | 20 VA | 0.9 m | yes |  |  | IP66 | 95° |  |  | 8...20 mm | hand crank | Elodrive | NF24A-MP |  |  |  |  | NF24G-MP-L | [11 empty] | 15 | EU\Mitbewerber Produkte Retrofit\Lüftundsanwendung\Elodrive\
298074 | 238-230-15-S2 |  |  | AC 230 V |  | open-close | 150 s | 15 Nm |  |  |  | 8 VA | 0.9 m | yes | 2 x EPU |  | IP54 | 100° |  |  | 9...20 mm | hand crank | Gruner | SFA-S2 | [16 empty] | 11 | EU\Mitbewerber Produkte Retrofit\Lüftundsanwendung\Gruner\
298075 | ML6184E1017 |  |  | AC 24 V | 45 dB(A) | 3-point | 110 s | 17 Nm |  |  |  | 6 VA | 1 m |  | 2 x EPU |  | IP54 | 95° |  |  | 10...16 mm | gear disengagement | Honeywell | SM24A | S2A | [15 empty] | 11 | EU\Mitbewerber Produkte Retrofit\Lüftundsanwendung\Honeywell\
298076 | N20010-SW2 |  |  | AC 24 V | 40 dB(A) | modulating | 95 s | 20 Nm |  |  |  | 6 VA | Terminal |  | 2 x EPU |  | IP54 | 95° | DC 0(2)...10 V | DC 0...10 V | 10...27 mm | gear disengagement | Honeywell | SM24A-SR-TP | S2A | [15 empty] | 12 | EU\Mitbewerber Produkte Retrofit\Lüftundsanwendung\Honeywell\
298077 | N2024-P10K |  |  | AC 24 V | 40 dB(A) | 3-point | 110 s | 20 Nm |  |  |  | 6 VA | Terminal |  |  |  | IP54 | 95° |  | 10 kΩ | 10...27 mm | gear disengagement | Honeywell | SM24A-TP | P10000A | [15 empty] | 12 | EU\Mitbewerber Produkte Retrofit\Lüftundsanwendung\Honeywell\
298078 | M9116-GGA-1 |  |  | AC/DC 24 V |  | modulating | 80...110 s | 16 Nm |  |  |  | 7.5 VA |  |  |  |  | IP40 | 93° | DC 0(2)...10 V | DC 0...10 V | 10...20 mm |  | Johnson Controls | SM24A-SR | [16 empty] | 12 | EU\Mitbewerber Produkte Retrofit\Lüftundsanwendung\Johnson Controls\
298079 | DM1.1FSK |  |  | AC/DC 24 V | 50 dB(A) | modulating | 90 s | 16 Nm |  |  |  | 12 VA | 1 m (halogen-free) | yes | 2 x EPU |  | IP54 | 93° | DC 0...10 V | DC 0...10 V | 10...20 mm | hand crank | Joventa | SF24A-SR-S2 |  |  |  |  | SF24A-SR | S2A-F | [10 empty] | 13 | EU\Mitbewerber Produkte Retrofit\Lüftundsanwendung\Joventa\
298080 | ASM134S F132 (SUT) | [21 empty] | Sauter | GM24A-SR |  |  |  |  | GM24A-MP |  |  |  | GM24A-MF | [7 empty] | 7 | EU\Mitbewerber Produkte Retrofit\Lüftundsanwendung\Sauter\
298081 | GEB136.1E |  |  | AC 24 V | ? | 3-P | 150 s | 0 Nm |  |  |  | 4 VA | 0.9 m | nein | 2 x EPU |  | IP54 | [5 empty] | Siemens | SM24A-S |  |  |  |  | SM24A-S¦S2A | [11 empty] | 7 | EU\Mitbewerber Produkte Retrofit\Lüftundsanwendung\Siemens\
298114 | V2BM15 | [21 empty] | Cazzaniga | NV24A-RE¦NVK24A-3-RE¦NVK230A-3-RE¦NVK24A-MP-RE¦NVC24A-MP-RE¦NVKC24A-MP-RE¦NV230A-RE¦NVC230A-RE¦NVC24A-MP-SZ-RE¦SV24A-RE¦SV230A-RE¦SV24A-MP-RE¦SVC24A-MP-RE | [16 empty] | 15 | EU\Mitbewerber Produkte Retrofit\Wasseranwendung\Retrofit Hubventile\Cazzaniga\
298179 | V2BM20 | [21 empty] | Cazzaniga | NV24A-RE¦NVK24A-3-RE¦NVK230A-3-RE¦NVK24A-MP-RE¦NVC24A-MP-RE¦NVKC24A-MP-RE¦NV230A-RE¦NVC230A-RE¦NVC24A-MP-SZ-RE¦SV24A-RE¦SV230A-RE¦SV24A-MP-RE¦SVC24A-MP-RE | [16 empty] | 12 | EU\Mitbewerber Produkte Retrofit\Wasseranwendung\Retrofit Hubventile\Cazzaniga\
298215 | V2BM25 | [21 empty] | Cazzaniga | NV24A-RE¦NVK24A-3-RE¦NVK230A-3-RE¦NVK24A-MP-RE¦NVC24A-MP-RE¦NVKC24A-MP-RE¦NV230A-RE¦NVC230A-RE¦NVC24A-MP-SZ-RE¦SV24A-RE¦SV230A-RE¦SV24A-MP-RE¦SVC24A-MP-RE | [16 empty] | 7 | EU\Mitbewerber Produkte Retrofit\Wasseranwendung\Retrofit Hubventile\Cazzaniga\
298216 | V2BM32 | [21 empty] | Cazzaniga | NV24A-RE¦NVK24A-3-RE¦NVK230A-3-RE¦NVK24A-MP-RE¦NVC24A-MP-RE¦NVKC24A-MP-RE¦NV230A-RE¦NVC230A-RE¦NVC24A-MP-SZ-RE¦SV24A-RE¦SV230A-RE¦SV24A-MP-RE¦SVC24A-MP-RE | [16 empty] | 7 | EU\Mitbewerber Produkte Retrofit\Wasseranwendung\Retrofit Hubventile\Cazzaniga\
298217 | V2BM40 | [21 empty] | Cazzaniga | NV24A-RE¦NVK24A-3-RE¦NVK230A-3-RE¦NVK24A-MP-RE¦NVC24A-MP-RE¦NVKC24A-MP-RE¦NV230A-RE¦NVC230A-RE¦NVC24A-MP-SZ-RE¦SV24A-RE¦SV230A-RE¦SV24A-MP-RE¦SVC24A-MP-RE | [16 empty] | 7 | EU\Mitbewerber Produkte Retrofit\Wasseranwendung\Retrofit Hubventile\Cazzaniga\
298218 | V2BM50 | [21 empty] | Cazzaniga | NV24A-RE¦NVK24A-3-RE¦NVK230A-3-RE¦NVK24A-MP-RE¦NVC24A-MP-RE¦NVKC24A-MP-RE¦NV230A-RE¦NVC230A-RE¦NVC24A-MP-SZ-RE¦SV24A-RE¦SV230A-RE¦SV24A-MP-RE¦SVC24A-MP-RE | [16 empty] | 7 | EU\Mitbewerber Produkte Retrofit\Wasseranwendung\Retrofit Hubventile\Cazzaniga\
298219 | V3BM15 | [21 empty] | Cazzaniga | NV24A-RE¦NVK24A-3-RE¦NVK230A-3-RE¦NVK24A-MP-RE¦NVC24A-MP-RE¦NVKC24A-MP-RE¦NV230A-RE¦NVC230A-RE¦NVC24A-MP-SZ-RE¦SV24A-RE¦SV230A-RE¦SV24A-MP-RE¦SVC24A-MP-RE | [16 empty] | 7 | EU\Mitbewerber Produkte Retrofit\Wasseranwendung\Retrofit Hubventile\Cazzaniga\
298220 | V3BM20 | [21 empty] | Cazzaniga | NV24A-RE¦NVK24A-3-RE¦NVK230A-3-RE¦NVK24A-MP-RE¦NVC24A-MP-RE¦NVKC24A-MP-RE¦NV230A-RE¦NVC230A-RE¦NVC24A-MP-SZ-RE¦SV24A-RE¦SV230A-RE¦SV24A-MP-RE¦SVC24A-MP-RE | [16 empty] | 7 | EU\Mitbewerber Produkte Retrofit\Wasseranwendung\Retrofit Hubventile\Cazzaniga\
298221 | V3BM25 | [21 empty] | Cazzaniga | NV24A-RE¦NVK24A-3-RE¦NVK230A-3-RE¦NVK24A-MP-RE¦NVC24A-MP-RE¦NVKC24A-MP-RE¦NV230A-RE¦NVC230A-RE¦NVC24A-MP-SZ-RE¦SV24A-RE¦SV230A-RE¦SV24A-MP-RE¦SVC24A-MP-RE | [16 empty] | 7 | EU\Mitbewerber Produkte Retrofit\Wasseranwendung\Retrofit Hubventile\Cazzaniga\
298222 | V3BM32 | [21 empty] | Cazzaniga | NV24A-RE¦NVK24A-3-RE¦NVK230A-3-RE¦NVK24A-MP-RE¦NVC24A-MP-RE¦NVKC24A-MP-RE¦NV230A-RE¦NVC230A-RE¦NVC24A-MP-SZ-RE¦SV24A-RE¦SV230A-RE¦SV24A-MP-RE¦SVC24A-MP-RE | [16 empty] | 7 | EU\Mitbewerber Produkte Retrofit\Wasseranwendung\Retrofit Hubventile\Cazzaniga\
298223 | V3BM40 | [21 empty] | Cazzaniga | NV24A-RE¦NVK24A-3-RE¦NVK230A-3-RE¦NVK24A-MP-RE¦NVC24A-MP-RE¦NVKC24A-MP-RE¦NV230A-RE¦NVC230A-RE¦NVC24A-MP-SZ-RE¦SV24A-RE¦SV230A-RE¦SV24A-MP-RE¦SVC24A-MP-RE | [16 empty] | 7 | EU\Mitbewerber Produkte Retrofit\Wasseranwendung\Retrofit Hubventile\Cazzaniga\
298224 | V3BM50 | [21 empty] | Cazzaniga | NV24A-RE¦NVK24A-3-RE¦NVK230A-3-RE¦NVK24A-MP-RE¦NVC24A-MP-RE¦NVKC24A-MP-RE¦NV230A-RE¦NVC230A-RE¦NVC24A-MP-SZ-RE¦SV24A-RE¦SV230A-RE¦SV24A-MP-RE¦SVC24A-MP-RE | [16 empty] | 7 | EU\Mitbewerber Produkte Retrofit\Wasseranwendung\Retrofit Hubventile\Cazzaniga\
298225 | VMB1 | [21 empty] | Controlli | [17 empty] | 6 | EU\Mitbewerber Produkte Retrofit\Wasseranwendung\Retrofit Hubventile\Controlli\
298226 | VMB11 | [21 empty] | Controlli | [17 empty] | 6 | EU\Mitbewerber Produkte Retrofit\Wasseranwendung\Retrofit Hubventile\Controlli\
298227 | VMB11F | [21 empty] | Controlli | [17 empty] | 6 | EU\Mitbewerber Produkte Retrofit\Wasseranwendung\Retrofit Hubventile\Controlli\
298228 | VMB15 | [21 empty] | Controlli | [17 empty] | 6 | EU\Mitbewerber Produkte Retrofit\Wasseranwendung\Retrofit Hubventile\Controlli\
298229 | VMB15F | [21 empty] | Controlli | [17 empty] | 6 | EU\Mitbewerber Produkte Retrofit\Wasseranwendung\Retrofit Hubventile\Controlli\
298230 | VMB1F | [21 empty] | Controlli | [17 empty] | 6 | EU\Mitbewerber Produkte Retrofit\Wasseranwendung\Retrofit Hubventile\Controlli\
298231 | VMB2 | [21 empty] | Controlli | [17 empty] | 6 | EU\Mitbewerber Produkte Retrofit\Wasseranwendung\Retrofit Hubventile\Controlli\
298232 | VMB2F | [21 empty] | Controlli | [17 empty] | 6 | EU\Mitbewerber Produkte Retrofit\Wasseranwendung\Retrofit Hubventile\Controlli\
298233 | VMB3 | [21 empty] | Controlli | [17 empty] | 6 | EU\Mitbewerber Produkte Retrofit\Wasseranwendung\Retrofit Hubventile\Controlli\
298234 | VMB3F | [21 empty] | Controlli | [17 empty] | 6 | EU\Mitbewerber Produkte Retrofit\Wasseranwendung\Retrofit Hubventile\Controlli\
298235 | VMB4 | [21 empty] | Controlli | [17 empty] | 6 | EU\Mitbewerber Produkte Retrofit\Wasseranwendung\Retrofit Hubventile\Controlli\
298236 | VMB4F | [21 empty] | Controlli | [17 empty] | 6 | EU\Mitbewerber Produkte Retrofit\Wasseranwendung\Retrofit Hubventile\Controlli\
298237 | VMB5 | [21 empty] | Controlli | [17 empty] | 6 | EU\Mitbewerber Produkte Retrofit\Wasseranwendung\Retrofit Hubventile\Controlli\
298238 | VMB5F | [21 empty] | Controlli | [17 empty] | 6 | EU\Mitbewerber Produkte Retrofit\Wasseranwendung\Retrofit Hubventile\Controlli\
298239 | VMB6 | [21 empty] | Controlli | [17 empty] | 6 | EU\Mitbewerber Produkte Retrofit\Wasseranwendung\Retrofit Hubventile\Controlli\
298240 | VMB6F | [21 empty] | Controlli | [17 empty] | 6 | EU\Mitbewerber Produkte Retrofit\Wasseranwendung\Retrofit Hubventile\Controlli\
298241 | VMB8 | [21 empty] | Controlli | [17 empty] | 6 | EU\Mitbewerber Produkte Retrofit\Wasseranwendung\Retrofit Hubventile\Controlli\
298242 | VMB8F | [21 empty] | Controlli | [17 empty] | 6 | EU\Mitbewerber Produkte Retrofit\Wasseranwendung\Retrofit Hubventile\Controlli\
298243 | VSB1 | [21 empty] | Controlli | [17 empty] | 6 | EU\Mitbewerber Produkte Retrofit\Wasseranwendung\Retrofit Hubventile\Controlli\
298244 | VSB11 | [21 empty] | Controlli | [17 empty] | 6 | EU\Mitbewerber Produkte Retrofit\Wasseranwendung\Retrofit Hubventile\Controlli\
298245 | VSB11F | [21 empty] | Controlli | [17 empty] | 6 | EU\Mitbewerber Produkte Retrofit\Wasseranwendung\Retrofit Hubventile\Controlli\
298246 | VSB15 | [21 empty] | Controlli | [17 empty] | 6 | EU\Mitbewerber Produkte Retrofit\Wasseranwendung\Retrofit Hubventile\Controlli\
298247 | VSB15F | [21 empty] | Controlli | [17 empty] | 6 | EU\Mitbewerber Produkte Retrofit\Wasseranwendung\Retrofit Hubventile\Controlli\
298248 | VSB1F | [21 empty] | Controlli | [17 empty] | 6 | EU\Mitbewerber Produkte Retrofit\Wasseranwendung\Retrofit Hubventile\Controlli\
298249 | VSB2 | [21 empty] | Controlli | [17 empty] | 6 | EU\Mitbewerber Produkte Retrofit\Wasseranwendung\Retrofit Hubventile\Controlli\
298250 | VSB2F | [21 empty] | Controlli | [17 empty] | 6 | EU\Mitbewerber Produkte Retrofit\Wasseranwendung\Retrofit Hubventile\Controlli\
298251 | VSB3 | [21 empty] | Controlli | [17 empty] | 6 | EU\Mitbewerber Produkte Retrofit\Wasseranwendung\Retrofit Hubventile\Controlli\
298252 | VSB3F | [21 empty] | Controlli | [17 empty] | 6 | EU\Mitbewerber Produkte Retrofit\Wasseranwendung\Retrofit Hubventile\Controlli\
298253 | VSB4 | [21 empty] | Controlli | [17 empty] | 6 | EU\Mitbewerber Produkte Retrofit\Wasseranwendung\Retrofit Hubventile\Controlli\
298254 | VSB4F | [21 empty] | Controlli | [17 empty] | 6 | EU\Mitbewerber Produkte Retrofit\Wasseranwendung\Retrofit Hubventile\Controlli\
298255 | VSB5 | [21 empty] | Controlli | [17 empty] | 6 | EU\Mitbewerber Produkte Retrofit\Wasseranwendung\Retrofit Hubventile\Controlli\
298256 | VSB5F | [21 empty] | Controlli | [17 empty] | 6 | EU\Mitbewerber Produkte Retrofit\Wasseranwendung\Retrofit Hubventile\Controlli\
298257 | VSB6 | [21 empty] | Controlli | [17 empty] | 6 | EU\Mitbewerber Produkte Retrofit\Wasseranwendung\Retrofit Hubventile\Controlli\
298258 | VSB6F | [21 empty] | Controlli | [17 empty] | 6 | EU\Mitbewerber Produkte Retrofit\Wasseranwendung\Retrofit Hubventile\Controlli\
298259 | VSB8 | [21 empty] | Controlli | [17 empty] | 6 | EU\Mitbewerber Produkte Retrofit\Wasseranwendung\Retrofit Hubventile\Controlli\
298260 | VSB8F | [21 empty] | Controlli | [17 empty] | 6 | EU\Mitbewerber Produkte Retrofit\Wasseranwendung\Retrofit Hubventile\Controlli\
298261 | ACV-02 | [21 empty] | Armstrong | NV24A-RE¦NVK24A-3-RE¦NVK230A-3-RE¦NVK24A-MP-RE¦NVC24A-MP-RE¦NVKC24A-MP-RE¦NV230A-RE¦NVC230A-RE¦NVC24A-MP-SZ-RE¦SV24A-RE¦SV230A-RE¦SV24A-MP-RE¦SVC24A-MP-RE | [16 empty] | 7 | EU\Mitbewerber Produkte Retrofit\Wasseranwendung\Retrofit Hubventile\Armstrong\
298262 | ACV-03 | [21 empty] | Armstrong | NV24A-RE¦NVK24A-3-RE¦NVK230A-3-RE¦NVK24A-MP-RE¦NVC24A-MP-RE¦NVKC24A-MP-RE¦NV230A-RE¦NVC230A-RE¦NVC24A-MP-SZ-RE¦SV24A-RE¦SV230A-RE¦SV24A-MP-RE¦SVC24A-MP-RE | [16 empty] | 7 | EU\Mitbewerber Produkte Retrofit\Wasseranwendung\Retrofit Hubventile\Armstrong\
298263 | ACV-04 | [21 empty] | Armstrong | NV24A-RE¦NVK24A-3-RE¦NVK230A-3-RE¦NVK24A-MP-RE¦NVC24A-MP-RE¦NVKC24A-MP-RE¦NV230A-RE¦NVC230A-RE¦NVC24A-MP-SZ-RE¦SV24A-RE¦SV230A-RE¦SV24A-MP-RE¦SVC24A-MP-RE | [16 empty] | 7 | EU\Mitbewerber Produkte Retrofit\Wasseranwendung\Retrofit Hubventile\Armstrong\
298264 | ACV-06 | [21 empty] | Armstrong | NV24A-RE¦NVK24A-3-RE¦NVK230A-3-RE¦NVK24A-MP-RE¦NVC24A-MP-RE¦NVKC24A-MP-RE¦NV230A-RE¦NVC230A-RE¦NVC24A-MP-SZ-RE¦SV24A-RE¦SV230A-RE¦SV24A-MP-RE¦SVC24A-MP-RE | [16 empty] | 7 | EU\Mitbewerber Produkte Retrofit\Wasseranwendung\Retrofit Hubventile\Armstrong\
298265 | ECV-02 | [21 empty] | Armstrong | NV24A-RE¦NVK24A-3-RE¦NVK230A-3-RE¦NVK24A-MP-RE¦NVC24A-MP-RE¦NVKC24A-MP-RE¦NV230A-RE¦NVC230A-RE¦NVC24A-MP-SZ-RE¦SV24A-RE¦SV230A-RE¦SV24A-MP-RE¦SVC24A-MP-RE | [16 empty] | 7 | EU\Mitbewerber Produkte Retrofit\Wasseranwendung\Retrofit Hubventile\Armstrong\
298266 | ECV-03 | [21 empty] | Armstrong | NV24A-RE¦NVK24A-3-RE¦NVK230A-3-RE¦NVK24A-MP-RE¦NVC24A-MP-RE¦NVKC24A-MP-RE¦NV230A-RE¦NVC230A-RE¦NVC24A-MP-SZ-RE¦SV24A-RE¦SV230A-RE¦SV24A-MP-RE¦SVC24A-MP-RE | [16 empty] | 7 | EU\Mitbewerber Produkte Retrofit\Wasseranwendung\Retrofit Hubventile\Armstrong\
298267 | (H)VE2 25 | [21 empty] | Danfoss | NV24A-RE¦NVK24A-3-RE¦NVK230A-3-RE¦NVK24A-MP-RE¦NVC24A-MP-RE¦NVKC24A-MP-RE¦NV230A-RE¦NVC230A-RE¦NVC24A-MP-SZ-RE¦SV24A-RE¦SV230A-RE¦SV24A-MP-RE¦SVC24A-MP-RE | [16 empty] | 7 | EU\Mitbewerber Produkte Retrofit\Wasseranwendung\Retrofit Hubventile\Danfoss\
298268 | (H)VE2 32 | [21 empty] | Danfoss | NV24A-RE¦NVK24A-3-RE¦NVK230A-3-RE¦NVK24A-MP-RE¦NVC24A-MP-RE¦NVKC24A-MP-RE¦NV230A-RE¦NVC230A-RE¦NVC24A-MP-SZ-RE¦SV24A-RE¦SV230A-RE¦SV24A-MP-RE¦SVC24A-MP-RE | [16 empty] | 7 | EU\Mitbewerber Produkte Retrofit\Wasseranwendung\Retrofit Hubventile\Danfoss\
298269 | (H)VE2 40 | [21 empty] | Danfoss | NV24A-RE¦NVK24A-3-RE¦NVK230A-3-RE¦NVK24A-MP-RE¦NVC24A-MP-RE¦NVKC24A-MP-RE¦NV230A-RE¦NVC230A-RE¦NVC24A-MP-SZ-RE¦SV24A-RE¦SV230A-RE¦SV24A-MP-RE¦SVC24A-MP-RE | [16 empty] | 7 | EU\Mitbewerber Produkte Retrofit\Wasseranwendung\Retrofit Hubventile\Danfoss\
298270 | (H)VE2 50 | [21 empty] | Danfoss | NV24A-RE¦NVK24A-3-RE¦NVK230A-3-RE¦NVK24A-MP-RE¦NVC24A-MP-RE¦NVKC24A-MP-RE¦NV230A-RE¦NVC230A-RE¦NVC24A-MP-SZ-RE¦SV24A-RE¦SV230A-RE¦SV24A-MP-RE¦SVC24A-MP-RE | [16 empty] | 7 | EU\Mitbewerber Produkte Retrofit\Wasseranwendung\Retrofit Hubventile\Danfoss\
298271 | (H)VF100-145 | [21 empty] | Danfoss | SVL230A-RE¦SVL24A-MP-RE¦AVK24A-3-RE¦AVK230A-3-RE¦AVK24A-MP-RE¦EV24A-RE¦EV230A-RE¦EVC24A-MF-RE¦EV24A-MP-RE¦RV24A-MF-RE | [16 empty] | 8 | EU\Mitbewerber Produkte Retrofit\Wasseranwendung\Retrofit Hubventile\Danfoss\
298272 | (H)VF125-220 | [21 empty] | Danfoss | SVL230A-RE¦SVL24A-MP-RE¦AVK24A-3-RE¦AVK230A-3-RE¦AVK24A-MP-RE¦EV24A-RE¦EV230A-RE¦EVC24A-MF-RE¦EV24A-MP-RE¦RV24A-MF-RE | [16 empty] | 7 | EU\Mitbewerber Produkte Retrofit\Wasseranwendung\Retrofit Hubventile\Danfoss\
298273 | (H)VF150-320 | [21 empty] | Danfoss | SVL230A-RE¦SVL24A-MP-RE¦AVK24A-3-RE¦AVK230A-3-RE¦AVK24A-MP-RE¦EV24A-RE¦EV230A-RE¦EVC24A-MF-RE¦EV24A-MP-RE¦RV24A-MF-RE | [16 empty] | 7 | EU\Mitbewerber Produkte Retrofit\Wasseranwendung\Retrofit Hubventile\Danfoss\
298274 | (H)VF2.15-0.63 | [21 empty] | Danfoss | NV24A-RE¦NVK24A-3-RE¦NVK230A-3-RE¦NVK24A-MP-RE¦NVC24A-MP-RE¦NVKC24A-MP-RE¦NV230A-RE¦NVC230A-RE¦NVC24A-MP-SZ-RE¦SV24A-RE¦SV230A-RE¦SV24A-MP-RE¦SVC24A-MP-RE | [16 empty] | 7 | EU\Mitbewerber Produkte Retrofit\Wasseranwendung\Retrofit Hubventile\Danfoss\
298275 | (H)VF2.15-1 | [21 empty] | Danfoss | NV24A-RE¦NVK24A-3-RE¦NVK230A-3-RE¦NVK24A-MP-RE¦NVC24A-MP-RE¦NVKC24A-MP-RE¦NV230A-RE¦NVC230A-RE¦NVC24A-MP-SZ-RE¦SV24A-RE¦SV230A-RE¦SV24A-MP-RE¦SVC24A-MP-RE | [16 empty] | 7 | EU\Mitbewerber Produkte Retrofit\Wasseranwendung\Retrofit Hubventile\Danfoss\
298276 | (H)VF2.15-1.6 | [21 empty] | Danfoss | NV24A-RE¦NVK24A-3-RE¦NVK230A-3-RE¦NVK24A-MP-RE¦NVC24A-MP-RE¦NVKC24A-MP-RE¦NV230A-RE¦NVC230A-RE¦NVC24A-MP-SZ-RE¦SV24A-RE¦SV230A-RE¦SV24A-MP-RE¦SVC24A-MP-RE | [16 empty] | 7 | EU\Mitbewerber Produkte Retrofit\Wasseranwendung\Retrofit Hubventile\Danfoss\
298277 | (H)VF2.15-2.5 | [21 empty] | Danfoss | NV24A-RE¦NVK24A-3-RE¦NVK230A-3-RE¦NVK24A-MP-RE¦NVC24A-MP-RE¦NVKC24A-MP-RE¦NV230A-RE¦NVC230A-RE¦NVC24A-MP-SZ-RE¦SV24A-RE¦SV230A-RE¦SV24A-MP-RE¦SVC24A-MP-RE | [16 empty] | 7 | EU\Mitbewerber Produkte Retrofit\Wasseranwendung\Retrofit Hubventile\Danfoss\
298278 | (H)VF2.15-4 | [21 empty] | Danfoss | NV24A-RE¦NVK24A-3-RE¦NVK230A-3-RE¦NVK24A-MP-RE¦NVC24A-MP-RE¦NVKC24A-MP-RE¦NV230A-RE¦NVC230A-RE¦NVC24A-MP-SZ-RE¦SV24A-RE¦SV230A-RE¦SV24A-MP-RE¦SVC24A-MP-RE | [16 empty] | 7 | EU\Mitbewerber Produkte Retrofit\Wasseranwendung\Retrofit Hubventile\Danfoss\
298279 | (H)VF2.20-6.3 | [21 empty] | Danfoss | NV24A-RE¦NVK24A-3-RE¦NVK230A-3-RE¦NVK24A-MP-RE¦NVC24A-MP-RE¦NVKC24A-MP-RE¦NV230A-RE¦NVC230A-RE¦NVC24A-MP-SZ-RE¦SV24A-RE¦SV230A-RE¦SV24A-MP-RE¦SVC24A-MP-RE | [16 empty] | 7 | EU\Mitbewerber Produkte Retrofit\Wasseranwendung\Retrofit Hubventile\Danfoss\
298280 | (H)VF2.25-10 | [21 empty] | Danfoss | NV24A-RE¦NVK24A-3-RE¦NVK230A-3-RE¦NVK24A-MP-RE¦NVC24A-MP-RE¦NVKC24A-MP-RE¦NV230A-RE¦NVC230A-RE¦NVC24A-MP-SZ-RE¦SV24A-RE¦SV230A-RE¦SV24A-MP-RE¦SVC24A-MP-RE | [16 empty] | 7 | EU\Mitbewerber Produkte Retrofit\Wasseranwendung\Retrofit Hubventile\Danfoss\
298281 | (H)VF2.32-16 | [21 empty] | Danfoss | NV24A-RE¦NVK24A-3-RE¦NVK230A-3-RE¦NVK24A-MP-RE¦NVC24A-MP-RE¦NVKC24A-MP-RE¦NV230A-RE¦NVC230A-RE¦NVC24A-MP-SZ-RE¦SV24A-RE¦SV230A-RE¦SV24A-MP-RE¦SVC24A-MP-RE | [16 empty] | 7 | EU\Mitbewerber Produkte Retrofit\Wasseranwendung\Retrofit Hubventile\Danfoss\
298282 | (H)VF2.40-25 | [21 empty] | Danfoss | NV24A-RE¦NVK24A-3-RE¦NVK230A-3-RE¦NVK24A-MP-RE¦NVC24A-MP-RE¦NVKC24A-MP-RE¦NV230A-RE¦NVC230A-RE¦NVC24A-MP-SZ-RE¦SV24A-RE¦SV230A-RE¦SV24A-MP-RE¦SVC24A-MP-RE | [16 empty] | 7 | EU\Mitbewerber Produkte Retrofit\Wasseranwendung\Retrofit Hubventile\Danfoss\
298283 | (H)VF2.50-40 | [21 empty] | Danfoss | NV24A-RE¦NVK24A-3-RE¦NVK230A-3-RE¦NVK24A-MP-RE¦NVC24A-MP-RE¦NVKC24A-MP-RE¦NV230A-RE¦NVC230A-RE¦NVC24A-MP-SZ-RE¦SV24A-RE¦SV230A-RE¦SV24A-MP-RE¦SVC24A-MP-RE | [16 empty] | 7 | EU\Mitbewerber Produkte Retrofit\Wasseranwendung\Retrofit Hubventile\Danfoss\
298284 | (H)VF2.65-63 | [21 empty] | Danfoss | SVL230A-RE¦SVL24A-MP-RE¦AVK24A-3-RE¦AVK230A-3-RE¦AVK24A-MP-RE¦EV24A-RE¦EV230A-RE¦EVC24A-MF-RE¦EV24A-MP-RE¦RV24A-MF-RE | [16 empty] | 7 | EU\Mitbewerber Produkte Retrofit\Wasseranwendung\Retrofit Hubventile\Danfoss\
298285 | (H)VF2.80-100 | [21 empty] | Danfoss | SVL230A-RE¦SVL24A-MP-RE¦AVK24A-3-RE¦AVK230A-3-RE¦AVK24A-MP-RE¦EV24A-RE¦EV230A-RE¦EVC24A-MF-RE¦EV24A-MP-RE¦RV24A-MF-RE | [16 empty] | 7 | EU\Mitbewerber Produkte Retrofit\Wasseranwendung\Retrofit Hubventile\Danfoss\
298286 | (H)VF3.100-145 | [21 empty] | Danfoss | SVL230A-RE¦SVL24A-MP-RE¦AVK24A-3-RE¦AVK230A-3-RE¦AVK24A-MP-RE¦EV24A-RE¦EV230A-RE¦EVC24A-MF-RE¦EV24A-MP-RE¦RV24A-MF-RE | [16 empty] | 7 | EU\Mitbewerber Produkte Retrofit\Wasseranwendung\Retrofit Hubventile\Danfoss\
298287 | (H)VF3.125-220 | [21 empty] | Danfoss | SVL230A-RE¦SVL24A-MP-RE¦AVK24A-3-RE¦AVK230A-3-RE¦AVK24A-MP-RE¦EV24A-RE¦EV230A-RE¦EVC24A-MF-RE¦EV24A-MP-RE¦RV24A-MF-RE | [16 empty] | 7 | EU\Mitbewerber Produkte Retrofit\Wasseranwendung\Retrofit Hubventile\Danfoss\
298288 | (H)VF3.15-0.63 | [21 empty] | Danfoss | NV24A-RE¦NVK24A-3-RE¦NVK230A-3-RE¦NVK24A-MP-RE¦NVC24A-MP-RE¦NVKC24A-MP-RE¦NV230A-RE¦NVC230A-RE¦NVC24A-MP-SZ-RE¦SV24A-RE¦SV230A-RE¦SV24A-MP-RE¦SVC24A-MP-RE | [16 empty] | 7 | EU\Mitbewerber Produkte Retrofit\Wasseranwendung\Retrofit Hubventile\Danfoss\
298289 | (H)VF3.150-320 | [21 empty] | Danfoss | SVL230A-RE¦SVL24A-MP-RE¦AVK24A-3-RE¦AVK230A-3-RE¦AVK24A-MP-RE¦EV24A-RE¦EV230A-RE¦EVC24A-MF-RE¦EV24A-MP-RE¦RV24A-MF-RE | [16 empty] | 7 | EU\Mitbewerber Produkte Retrofit\Wasseranwendung\Retrofit Hubventile\Danfoss\
298290 | (H)VF3.15-1 | [21 empty] | Danfoss | NV24A-RE¦NVK24A-3-RE¦NVK230A-3-RE¦NVK24A-MP-RE¦NVC24A-MP-RE¦NVKC24A-MP-RE¦NV230A-RE¦NVC230A-RE¦NVC24A-MP-SZ-RE¦SV24A-RE¦SV230A-RE¦SV24A-MP-RE¦SVC24A-MP-RE | [16 empty] | 7 | EU\Mitbewerber Produkte Retrofit\Wasseranwendung\Retrofit Hubventile\Danfoss\
298291 | (H)VF3.15-1.6 | [21 empty] | Danfoss | NV24A-RE¦NVK24A-3-RE¦NVK230A-3-RE¦NVK24A-MP-RE¦NVC24A-MP-RE¦NVKC24A-MP-RE¦NV230A-RE¦NVC230A-RE¦NVC24A-MP-SZ-RE¦SV24A-RE¦SV230A-RE¦SV24A-MP-RE¦SVC24A-MP-RE | [16 empty] | 7 | EU\Mitbewerber Produkte Retrofit\Wasseranwendung\Retrofit Hubventile\Danfoss\
298292 | (H)VF3.15-2.5 | [21 empty] | Danfoss | NV24A-RE¦NVK24A-3-RE¦NVK230A-3-RE¦NVK24A-MP-RE¦NVC24A-MP-RE¦NVKC24A-MP-RE¦NV230A-RE¦NVC230A-RE¦NVC24A-MP-SZ-RE¦SV24A-RE¦SV230A-RE¦SV24A-MP-RE¦SVC24A-MP-RE | [16 empty] | 7 | EU\Mitbewerber Produkte Retrofit\Wasseranwendung\Retrofit Hubventile\Danfoss\
298293 | (H)VF3.15-4 | [21 empty] | Danfoss | NV24A-RE¦NVK24A-3-RE¦NVK230A-3-RE¦NVK24A-MP-RE¦NVC24A-MP-RE¦NVKC24A-MP-RE¦NV230A-RE¦NVC230A-RE¦NVC24A-MP-SZ-RE¦SV24A-RE¦SV230A-RE¦SV24A-MP-RE¦SVC24A-MP-RE | [16 empty] | 7 | EU\Mitbewerber Produkte Retrofit\Wasseranwendung\Retrofit Hubventile\Danfoss\
298294 | (H)VF3.20-6.3 | [21 empty] | Danfoss | NV24A-RE¦NVK24A-3-RE¦NVK230A-3-RE¦NVK24A-MP-RE¦NVC24A-MP-RE¦NVKC24A-MP-RE¦NV230A-RE¦NVC230A-RE¦NVC24A-MP-SZ-RE¦SV24A-RE¦SV230A-RE¦SV24A-MP-RE¦SVC24A-MP-RE | [16 empty] | 7 | EU\Mitbewerber Produkte Retrofit\Wasseranwendung\Retrofit Hubventile\Danfoss\
298295 | (H)VF3.25-10 | [21 empty] | Danfoss | NV24A-RE¦NVK24A-3-RE¦NVK230A-3-RE¦NVK24A-MP-RE¦NVC24A-MP-RE¦NVKC24A-MP-RE¦NV230A-RE¦NVC230A-RE¦NVC24A-MP-SZ-RE¦SV24A-RE¦SV230A-RE¦SV24A-MP-RE¦SVC24A-MP-RE | [16 empty] | 7 | EU\Mitbewerber Produkte Retrofit\Wasseranwendung\Retrofit Hubventile\Danfoss\
298296 | (H)VF3.32-16 | [21 empty] | Danfoss | NV24A-RE¦NVK24A-3-RE¦NVK230A-3-RE¦NVK24A-MP-RE¦NVC24A-MP-RE¦NVKC24A-MP-RE¦NV230A-RE¦NVC230A-RE¦NVC24A-MP-SZ-RE¦SV24A-RE¦SV230A-RE¦SV24A-MP-RE¦SVC24A-MP-RE | [16 empty] | 7 | EU\Mitbewerber Produkte Retrofit\Wasseranwendung\Retrofit Hubventile\Danfoss\
298297 | (H)VF3.40.25 | [21 empty] | Danfoss | NV24A-RE¦NVK24A-3-RE¦NVK230A-3-RE¦NVK24A-MP-RE¦NVC24A-MP-RE¦NVKC24A-MP-RE¦NV230A-RE¦NVC230A-RE¦NVC24A-MP-SZ-RE¦SV24A-RE¦SV230A-RE¦SV24A-MP-RE¦SVC24A-MP-RE | [16 empty] | 7 | EU\Mitbewerber Produkte Retrofit\Wasseranwendung\Retrofit Hubventile\Danfoss\
298298 | (H)VF3.50-40 | [21 empty] | Danfoss | NV24A-RE¦NVK24A-3-RE¦NVK230A-3-RE¦NVK24A-MP-RE¦NVC24A-MP-RE¦NVKC24A-MP-RE¦NV230A-RE¦NVC230A-RE¦NVC24A-MP-SZ-RE¦SV24A-RE¦SV230A-RE¦SV24A-MP-RE¦SVC24A-MP-RE | [16 empty] | 7 | EU\Mitbewerber Produkte Retrofit\Wasseranwendung\Retrofit Hubventile\Danfoss\
298299 | (H)VF3.65-63 | [21 empty] | Danfoss | SVL230A-RE¦SVL24A-MP-RE¦AVK24A-3-RE¦AVK230A-3-RE¦AVK24A-MP-RE¦EV24A-RE¦EV230A-RE¦EVC24A-MF-RE¦EV24A-MP-RE¦RV24A-MF-RE | [16 empty] | 7 | EU\Mitbewerber Produkte Retrofit\Wasseranwendung\Retrofit Hubventile\Danfoss\
298300 | (H)VF3.80-100 | [21 empty] | Danfoss | SVL230A-RE¦SVL24A-MP-RE¦AVK24A-3-RE¦AVK230A-3-RE¦AVK24A-MP-RE¦EV24A-RE¦EV230A-RE¦EVC24A-MF-RE¦EV24A-MP-RE¦RV24A-MF-RE | [16 empty] | 7 | EU\Mitbewerber Produkte Retrofit\Wasseranwendung\Retrofit Hubventile\Danfoss\
298301 | (H)VFS2.100-145 | [21 empty] | Danfoss | SVL230A-RE¦SVL24A-MP-RE¦AVK24A-3-RE¦AVK230A-3-RE¦AVK24A-MP-RE¦EV24A-RE¦EV230A-RE¦EVC24A-MF-RE¦EV24A-MP-RE¦RV24A-MF-RE | [16 empty] | 7 | EU\Mitbewerber Produkte Retrofit\Wasseranwendung\Retrofit Hubventile\Danfoss\
298302 | (H)VFS2.15-0.63 | [21 empty] | Danfoss | NV24A-RE¦NVK24A-3-RE¦NVK230A-3-RE¦NVK24A-MP-RE¦NVC24A-MP-RE¦NVKC24A-MP-RE¦NV230A-RE¦NVC230A-RE¦NVC24A-MP-SZ-RE¦SV24A-RE¦SV230A-RE¦SV24A-MP-RE¦SVC24A-MP-RE | [16 empty] | 7 | EU\Mitbewerber Produkte Retrofit\Wasseranwendung\Retrofit Hubventile\Danfoss\
298303 | (H)VFS2.15-1 | [21 empty] | Danfoss | NV24A-RE¦NVK24A-3-RE¦NVK230A-3-RE¦NVK24A-MP-RE¦NVC24A-MP-RE¦NVKC24A-MP-RE¦NV230A-RE¦NVC230A-RE¦NVC24A-MP-SZ-RE¦SV24A-RE¦SV230A-RE¦SV24A-MP-RE¦SVC24A-MP-RE | [16 empty] | 7 | EU\Mitbewerber Produkte Retrofit\Wasseranwendung\Retrofit Hubventile\Danfoss\
298304 | (H)VFS2.15-1.6 | [21 empty] | Danfoss | NV24A-RE¦NVK24A-3-RE¦NVK230A-3-RE¦NVK24A-MP-RE¦NVC24A-MP-RE¦NVKC24A-MP-RE¦NV230A-RE¦NVC230A-RE¦NVC24A-MP-SZ-RE¦SV24A-RE¦SV230A-RE¦SV24A-MP-RE¦SVC24A-MP-RE | [16 empty] | 7 | EU\Mitbewerber Produkte Retrofit\Wasseranwendung\Retrofit Hubventile\Danfoss\
298305 | (H)VFS2.15-2.5 | [21 empty] | Danfoss | NV24A-RE¦NVK24A-3-RE¦NVK230A-3-RE¦NVK24A-MP-RE¦NVC24A-MP-RE¦NVKC24A-MP-RE¦NV230A-RE¦NVC230A-RE¦NVC24A-MP-SZ-RE¦SV24A-RE¦SV230A-RE¦SV24A-MP-RE¦SVC24A-MP-RE | [16 empty] | 7 | EU\Mitbewerber Produkte Retrofit\Wasseranwendung\Retrofit Hubventile\Danfoss\
298306 | (H)VFS2.15-4 | [21 empty] | Danfoss | NV24A-RE¦NVK24A-3-RE¦NVK230A-3-RE¦NVK24A-MP-RE¦NVC24A-MP-RE¦NVKC24A-MP-RE¦NV230A-RE¦NVC230A-RE¦NVC24A-MP-SZ-RE¦SV24A-RE¦SV230A-RE¦SV24A-MP-RE¦SVC24A-MP-RE | [16 empty] | 7 | EU\Mitbewerber Produkte Retrofit\Wasseranwendung\Retrofit Hubventile\Danfoss\
298307 | (H)VFS2.20-6.3 | [21 empty] | Danfoss | NV24A-RE¦NVK24A-3-RE¦NVK230A-3-RE¦NVK24A-MP-RE¦NVC24A-MP-RE¦NVKC24A-MP-RE¦NV230A-RE¦NVC230A-RE¦NVC24A-MP-SZ-RE¦SV24A-RE¦SV230A-RE¦SV24A-MP-RE¦SVC24A-MP-RE | [16 empty] | 7 | EU\Mitbewerber Produkte Retrofit\Wasseranwendung\Retrofit Hubventile\Danfoss\
298308 | (H)VFS2.25-10 | [21 empty] | Danfoss | NV24A-RE¦NVK24A-3-RE¦NVK230A-3-RE¦NVK24A-MP-RE¦NVC24A-MP-RE¦NVKC24A-MP-RE¦NV230A-RE¦NVC230A-RE¦NVC24A-MP-SZ-RE¦SV24A-RE¦SV230A-RE¦SV24A-MP-RE¦SVC24A-MP-RE | [16 empty] | 7 | EU\Mitbewerber Produkte Retrofit\Wasseranwendung\Retrofit Hubventile\Danfoss\
298309 | (H)VFS2.32-16 | [21 empty] | Danfoss | NV24A-RE¦NVK24A-3-RE¦NVK230A-3-RE¦NVK24A-MP-RE¦NVC24A-MP-RE¦NVKC24A-MP-RE¦NV230A-RE¦NVC230A-RE¦NVC24A-MP-SZ-RE¦SV24A-RE¦SV230A-RE¦SV24A-MP-RE¦SVC24A-MP-RE | [16 empty] | 7 | EU\Mitbewerber Produkte Retrofit\Wasseranwendung\Retrofit Hubventile\Danfoss\
298310 | (H)VFS2.40-25 | [21 empty] | Danfoss | NV24A-RE¦NVK24A-3-RE¦NVK230A-3-RE¦NVK24A-MP-RE¦NVC24A-MP-RE¦NVKC24A-MP-RE¦NV230A-RE¦NVC230A-RE¦NVC24A-MP-SZ-RE¦SV24A-RE¦SV230A-RE¦SV24A-MP-RE¦SVC24A-MP-RE | [16 empty] | 7 | EU\Mitbewerber Produkte Retrofit\Wasseranwendung\Retrofit Hubventile\Danfoss\
298311 | (H)VFS2.50-40 | [21 empty] | Danfoss | NV24A-RE¦NVK24A-3-RE¦NVK230A-3-RE¦NVK24A-MP-RE¦NVC24A-MP-RE¦NVKC24A-MP-RE¦NV230A-RE¦NVC230A-RE¦NVC24A-MP-SZ-RE¦SV24A-RE¦SV230A-RE¦SV24A-MP-RE¦SVC24A-MP-RE | [16 empty] | 7 | EU\Mitbewerber Produkte Retrofit\Wasseranwendung\Retrofit Hubventile\Danfoss\
298312 | (H)VFS2.65-63 | [21 empty] | Danfoss | SVL230A-RE¦SVL24A-MP-RE¦AVK24A-3-RE¦AVK230A-3-RE¦AVK24A-MP-RE¦EV24A-RE¦EV230A-RE¦EVC24A-MF-RE¦EV24A-MP-RE¦RV24A-MF-RE | [16 empty] | 7 | EU\Mitbewerber Produkte Retrofit\Wasseranwendung\Retrofit Hubventile\Danfoss\
298313 | (H)VFS2.80-100 | [21 empty] | Danfoss | SVL230A-RE¦SVL24A-MP-RE¦AVK24A-3-RE¦AVK230A-3-RE¦AVK24A-MP-RE¦EV24A-RE¦EV230A-RE¦EVC24A-MF-RE¦EV24A-MP-RE¦RV24A-MF-RE | [16 empty] | 7 | EU\Mitbewerber Produkte Retrofit\Wasseranwendung\Retrofit Hubventile\Danfoss\
298314 | (H)VL2.100-145 | [21 empty] | Danfoss | SVL230A-RE¦SVL24A-MP-RE¦AVK24A-3-RE¦AVK230A-3-RE¦AVK24A-MP-RE¦EV24A-RE¦EV230A-RE¦EVC24A-MF-RE¦EV24A-MP-RE¦RV24A-MF-RE | [16 empty] | 7 | EU\Mitbewerber Produkte Retrofit\Wasseranwendung\Retrofit Hubventile\Danfoss\
298315 | (H)VL2.15-0.63 | [21 empty] | Danfoss | NV24A-RE¦NVK24A-3-RE¦NVK230A-3-RE¦NVK24A-MP-RE¦NVC24A-MP-RE¦NVKC24A-MP-RE¦NV230A-RE¦NVC230A-RE¦NVC24A-MP-SZ-RE¦SV24A-RE¦SV230A-RE¦SV24A-MP-RE¦SVC24A-MP-RE | [16 empty] | 7 | EU\Mitbewerber Produkte Retrofit\Wasseranwendung\Retrofit Hubventile\Danfoss\
298316 | (H)VL2.15-1 | [21 empty] | Danfoss | NV24A-RE¦NVK24A-3-RE¦NVK230A-3-RE¦NVK24A-MP-RE¦NVC24A-MP-RE¦NVKC24A-MP-RE¦NV230A-RE¦NVC230A-RE¦NVC24A-MP-SZ-RE¦SV24A-RE¦SV230A-RE¦SV24A-MP-RE¦SVC24A-MP-RE | [16 empty] | 7 | EU\Mitbewerber Produkte Retrofit\Wasseranwendung\Retrofit Hubventile\Danfoss\
298317 | (H)VL2.15-1.6 | [21 empty] | Danfoss | NV24A-RE¦NVK24A-3-RE¦NVK230A-3-RE¦NVK24A-MP-RE¦NVC24A-MP-RE¦NVKC24A-MP-RE¦NV230A-RE¦NVC230A-RE¦NVC24A-MP-SZ-RE¦SV24A-RE¦SV230A-RE¦SV24A-MP-RE¦SVC24A-MP-RE | [16 empty] | 7 | EU\Mitbewerber Produkte Retrofit\Wasseranwendung\Retrofit Hubventile\Danfoss\
298318 | (H)VL2.15-2.5 | [21 empty] | Danfoss | NV24A-RE¦NVK24A-3-RE¦NVK230A-3-RE¦NVK24A-MP-RE¦NVC24A-MP-RE¦NVKC24A-MP-RE¦NV230A-RE¦NVC230A-RE¦NVC24A-MP-SZ-RE¦SV24A-RE¦SV230A-RE¦SV24A-MP-RE¦SVC24A-MP-RE | [16 empty] | 7 | EU\Mitbewerber Produkte Retrofit\Wasseranwendung\Retrofit Hubventile\Danfoss\
298319 | (H)VL2.15-4 | [21 empty] | Danfoss | NV24A-RE¦NVK24A-3-RE¦NVK230A-3-RE¦NVK24A-MP-RE¦NVC24A-MP-RE¦NVKC24A-MP-RE¦NV230A-RE¦NVC230A-RE¦NVC24A-MP-SZ-RE¦SV24A-RE¦SV230A-RE¦SV24A-MP-RE¦SVC24A-MP-RE | [16 empty] | 7 | EU\Mitbewerber Produkte Retrofit\Wasseranwendung\Retrofit Hubventile\Danfoss\
298320 | (H)VL2.20-6.3 | [21 empty] | Danfoss | NV24A-RE¦NVK24A-3-RE¦NVK230A-3-RE¦NVK24A-MP-RE¦NVC24A-MP-RE¦NVKC24A-MP-RE¦NV230A-RE¦NVC230A-RE¦NVC24A-MP-SZ-RE¦SV24A-RE¦SV230A-RE¦SV24A-MP-RE¦SVC24A-MP-RE | [16 empty] | 7 | EU\Mitbewerber Produkte Retrofit\Wasseranwendung\Retrofit Hubventile\Danfoss\
298321 | (H)VL2.25-10 | [21 empty] | Danfoss | NV24A-RE¦NVK24A-3-RE¦NVK230A-3-RE¦NVK24A-MP-RE¦NVC24A-MP-RE¦NVKC24A-MP-RE¦NV230A-RE¦NVC230A-RE¦NVC24A-MP-SZ-RE¦SV24A-RE¦SV230A-RE¦SV24A-MP-RE¦SVC24A-MP-RE | [16 empty] | 7 | EU\Mitbewerber Produkte Retrofit\Wasseranwendung\Retrofit Hubventile\Danfoss\
298322 | (H)VL2.32-16 | [21 empty] | Danfoss | NV24A-RE¦NVK24A-3-RE¦NVK230A-3-RE¦NVK24A-MP-RE¦NVC24A-MP-RE¦NVKC24A-MP-RE¦NV230A-RE¦NVC230A-RE¦NVC24A-MP-SZ-RE¦SV24A-RE¦SV230A-RE¦SV24A-MP-RE¦SVC24A-MP-RE | [16 empty] | 7 | EU\Mitbewerber Produkte Retrofit\Wasseranwendung\Retrofit Hubventile\Danfoss\
298323 | (H)VL2.40-25 | [21 empty] | Danfoss | NV24A-RE¦NVK24A-3-RE¦NVK230A-3-RE¦NVK24A-MP-RE¦NVC24A-MP-RE¦NVKC24A-MP-RE¦NV230A-RE¦NVC230A-RE¦NVC24A-MP-SZ-RE¦SV24A-RE¦SV230A-RE¦SV24A-MP-RE¦SVC24A-MP-RE | [16 empty] | 7 | EU\Mitbewerber Produkte Retrofit\Wasseranwendung\Retrofit Hubventile\Danfoss\
298324 | (H)VL2.50-40 | [21 empty] | Danfoss | NV24A-RE¦NVK24A-3-RE¦NVK230A-3-RE¦NVK24A-MP-RE¦NVC24A-MP-RE¦NVKC24A-MP-RE¦NV230A-RE¦NVC230A-RE¦NVC24A-MP-SZ-RE¦SV24A-RE¦SV230A-RE¦SV24A-MP-RE¦SVC24A-MP-RE | [16 empty] | 7 | EU\Mitbewerber Produkte Retrofit\Wasseranwendung\Retrofit Hubventile\Danfoss\
298325 | (H)VL2.65-63 | [21 empty] | Danfoss | SVL230A-RE¦SVL24A-MP-RE¦AVK24A-3-RE¦AVK230A-3-RE¦AVK24A-MP-RE¦EV24A-RE¦EV230A-RE¦EVC24A-MF-RE¦EV24A-MP-RE¦RV24A-MF-RE | [16 empty] | 7 | EU\Mitbewerber Produkte Retrofit\Wasseranwendung\Retrofit Hubventile\Danfoss\
298326 | (H)VL2.80-100 | [21 empty] | Danfoss | SVL230A-RE¦SVL24A-MP-RE¦AVK24A-3-RE¦AVK230A-3-RE¦AVK24A-MP-RE¦EV24A-RE¦EV230A-RE¦EVC24A-MF-RE¦EV24A-MP-RE¦RV24A-MF-RE | [16 empty] | 7 | EU\Mitbewerber Produkte Retrofit\Wasseranwendung\Retrofit Hubventile\Danfoss\
298327 | (H)VL3.100-145 | [21 empty] | Danfoss | SVL230A-RE¦SVL24A-MP-RE¦AVK24A-3-RE¦AVK230A-3-RE¦AVK24A-MP-RE¦EV24A-RE¦EV230A-RE¦EVC24A-MF-RE¦EV24A-MP-RE¦RV24A-MF-RE | [16 empty] | 7 | EU\Mitbewerber Produkte Retrofit\Wasseranwendung\Retrofit Hubventile\Danfoss\
298328 | (H)VL3.15-0.63 | [21 empty] | Danfoss | NV24A-RE¦NVK24A-3-RE¦NVK230A-3-RE¦NVK24A-MP-RE¦NVC24A-MP-RE¦NVKC24A-MP-RE¦NV230A-RE¦NVC230A-RE¦NVC24A-MP-SZ-RE¦SV24A-RE¦SV230A-RE¦SV24A-MP-RE¦SVC24A-MP-RE | [16 empty] | 7 | EU\Mitbewerber Produkte Retrofit\Wasseranwendung\Retrofit Hubventile\Danfoss\
298329 | (H)VL3.15-1 | [21 empty] | Danfoss | NV24A-RE¦NVK24A-3-RE¦NVK230A-3-RE¦NVK24A-MP-RE¦NVC24A-MP-RE¦NVKC24A-MP-RE¦NV230A-RE¦NVC230A-RE¦NVC24A-MP-SZ-RE¦SV24A-RE¦SV230A-RE¦SV24A-MP-RE¦SVC24A-MP-RE | [16 empty] | 7 | EU\Mitbewerber Produkte Retrofit\Wasseranwendung\Retrofit Hubventile\Danfoss\
298330 | (H)VL3.15-1.6 | [21 empty] | Danfoss | NV24A-RE¦NVK24A-3-RE¦NVK230A-3-RE¦NVK24A-MP-RE¦NVC24A-MP-RE¦NVKC24A-MP-RE¦NV230A-RE¦NVC230A-RE¦NVC24A-MP-SZ-RE¦SV24A-RE¦SV230A-RE¦SV24A-MP-RE¦SVC24A-MP-RE | [16 empty] | 7 | EU\Mitbewerber Produkte Retrofit\Wasseranwendung\Retrofit Hubventile\Danfoss\
298331 | (H)VL3.15-2.5 | [21 empty] | Danfoss | NV24A-RE¦NVK24A-3-RE¦NVK230A-3-RE¦NVK24A-MP-RE¦NVC24A-MP-RE¦NVKC24A-MP-RE¦NV230A-RE¦NVC230A-RE¦NVC24A-MP-SZ-RE¦SV24A-RE¦SV230A-RE¦SV24A-MP-RE¦SVC24A-MP-RE | [16 empty] | 7 | EU\Mitbewerber Produkte Retrofit\Wasseranwendung\Retrofit Hubventile\Danfoss\
298332 | (H)VL3.15-4 | [21 empty] | Danfoss | NV24A-RE¦NVK24A-3-RE¦NVK230A-3-RE¦NVK24A-MP-RE¦NVC24A-MP-RE¦NVKC24A-MP-RE¦NV230A-RE¦NVC230A-RE¦NVC24A-MP-SZ-RE¦SV24A-RE¦SV230A-RE¦SV24A-MP-RE¦SVC24A-MP-RE | [16 empty] | 7 | EU\Mitbewerber Produkte Retrofit\Wasseranwendung\Retrofit Hubventile\Danfoss\
298333 | (H)VL3.20-6.3 | [21 empty] | Danfoss | NV24A-RE¦NVK24A-3-RE¦NVK230A-3-RE¦NVK24A-MP-RE¦NVC24A-MP-RE¦NVKC24A-MP-RE¦NV230A-RE¦NVC230A-RE¦NVC24A-MP-SZ-RE¦SV24A-RE¦SV230A-RE¦SV24A-MP-RE¦SVC24A-MP-RE | [16 empty] | 7 | EU\Mitbewerber Produkte Retrofit\Wasseranwendung\Retrofit Hubventile\Danfoss\
298334 | (H)VL3.25-10 | [21 empty] | Danfoss | NV24A-RE¦NVK24A-3-RE¦NVK230A-3-RE¦NVK24A-MP-RE¦NVC24A-MP-RE¦NVKC24A-MP-RE¦NV230A-RE¦NVC230A-RE¦NVC24A-MP-SZ-RE¦SV24A-RE¦SV230A-RE¦SV24A-MP-RE¦SVC24A-MP-RE | [16 empty] | 7 | EU\Mitbewerber Produkte Retrofit\Wasseranwendung\Retrofit Hubventile\Danfoss\
298335 | (H)VL3.32-16 | [21 empty] | Danfoss | NV24A-RE¦NVK24A-3-RE¦NVK230A-3-RE¦NVK24A-MP-RE¦NVC24A-MP-RE¦NVKC24A-MP-RE¦NV230A-RE¦NVC230A-RE¦NVC24A-MP-SZ-RE¦SV24A-RE¦SV230A-RE¦SV24A-MP-RE¦SVC24A-MP-RE | [16 empty] | 7 | EU\Mitbewerber Produkte Retrofit\Wasseranwendung\Retrofit Hubventile\Danfoss\
298336 | (H)VL3.40-25 | [21 empty] | Danfoss | NV24A-RE¦NVK24A-3-RE¦NVK230A-3-RE¦NVK24A-MP-RE¦NVC24A-MP-RE¦NVKC24A-MP-RE¦NV230A-RE¦NVC230A-RE¦NVC24A-MP-SZ-RE¦SV24A-RE¦SV230A-RE¦SV24A-MP-RE¦SVC24A-MP-RE | [16 empty] | 7 | EU\Mitbewerber Produkte Retrofit\Wasseranwendung\Retrofit Hubventile\Danfoss\
298337 | (H)VL3.50-40 | [21 empty] | Danfoss | NV24A-RE¦NVK24A-3-RE¦NVK230A-3-RE¦NVK24A-MP-RE¦NVC24A-MP-RE¦NVKC24A-MP-RE¦NV230A-RE¦NVC230A-RE¦NVC24A-MP-SZ-RE¦SV24A-RE¦SV230A-RE¦SV24A-MP-RE¦SVC24A-MP-RE | [16 empty] | 7 | EU\Mitbewerber Produkte Retrofit\Wasseranwendung\Retrofit Hubventile\Danfoss\
298338 | (H)VL3.65-63 | [21 empty] | Danfoss | SVL230A-RE¦SVL24A-MP-RE¦AVK24A-3-RE¦AVK230A-3-RE¦AVK24A-MP-RE¦EV24A-RE¦EV230A-RE¦EVC24A-MF-RE¦EV24A-MP-RE¦RV24A-MF-RE | [16 empty] | 7 | EU\Mitbewerber Produkte Retrofit\Wasseranwendung\Retrofit Hubventile\Danfoss\
298339 | (H)VL3.80-100 | [21 empty] | Danfoss | SVL230A-RE¦SVL24A-MP-RE¦AVK24A-3-RE¦AVK230A-3-RE¦AVK24A-MP-RE¦EV24A-RE¦EV230A-RE¦EVC24A-MF-RE¦EV24A-MP-RE¦RV24A-MF-RE | [16 empty] | 7 | EU\Mitbewerber Produkte Retrofit\Wasseranwendung\Retrofit Hubventile\Danfoss\
298340 | (H)VRB2.15-0.63 | [21 empty] | Danfoss | [17 empty] | 6 | EU\Mitbewerber Produkte Retrofit\Wasseranwendung\Retrofit Hubventile\Danfoss\
298341 | (H)VRB2.15-1 | [21 empty] | Danfoss | [17 empty] | 6 | EU\Mitbewerber Produkte Retrofit\Wasseranwendung\Retrofit Hubventile\Danfoss\
298342 | (H)VRB2.15-1.6 | [21 empty] | Danfoss | [17 empty] | 6 | EU\Mitbewerber Produkte Retrofit\Wasseranwendung\Retrofit Hubventile\Danfoss\
298343 | (H)VRB2.15-2.5 | [21 empty] | Danfoss | [17 empty] | 6 | EU\Mitbewerber Produkte Retrofit\Wasseranwendung\Retrofit Hubventile\Danfoss\
298344 | (H)VRB2.15-4 | [21 empty] | Danfoss | [17 empty] | 6 | EU\Mitbewerber Produkte Retrofit\Wasseranwendung\Retrofit Hubventile\Danfoss\
298345 | (H)VRB2.20-6.3 | [21 empty] | Danfoss | [17 empty] | 6 | EU\Mitbewerber Produkte Retrofit\Wasseranwendung\Retrofit Hubventile\Danfoss\
298346 | (H)VRB2.25-10 | [21 empty] | Danfoss | [17 empty] | 6 | EU\Mitbewerber Produkte Retrofit\Wasseranwendung\Retrofit Hubventile\Danfoss\
298347 | (H)VRB2.32-16 | [21 empty] | Danfoss | NV24A-RE¦NVK24A-3-RE¦NVK230A-3-RE¦NVK24A-MP-RE¦NVC24A-MP-RE¦NVKC24A-MP-RE¦NV230A-RE¦NVC230A-RE¦NVC24A-MP-SZ-RE¦SV24A-RE¦SV230A-RE¦SV24A-MP-RE¦SVC24A-MP-RE | [16 empty] | 7 | EU\Mitbewerber Produkte Retrofit\Wasseranwendung\Retrofit Hubventile\Danfoss\
298348 | (H)VRB2.40.25 | [21 empty] | Danfoss | NV24A-RE¦NVK24A-3-RE¦NVK230A-3-RE¦NVK24A-MP-RE¦NVC24A-MP-RE¦NVKC24A-MP-RE¦NV230A-RE¦NVC230A-RE¦NVC24A-MP-SZ-RE¦SV24A-RE¦SV230A-RE¦SV24A-MP-RE¦SVC24A-MP-RE | [16 empty] | 7 | EU\Mitbewerber Produkte Retrofit\Wasseranwendung\Retrofit Hubventile\Danfoss\
298349 | (H)VRB2.50.40 | [21 empty] | Danfoss | NV24A-RE¦NVK24A-3-RE¦NVK230A-3-RE¦NVK24A-MP-RE¦NVC24A-MP-RE¦NVKC24A-MP-RE¦NV230A-RE¦NVC230A-RE¦NVC24A-MP-SZ-RE¦SV24A-RE¦SV230A-RE¦SV24A-MP-RE¦SVC24A-MP-RE | [16 empty] | 7 | EU\Mitbewerber Produkte Retrofit\Wasseranwendung\Retrofit Hubventile\Danfoss\
298350 | (H)VRB3.15-0.63 | [21 empty] | Danfoss | [17 empty] | 6 | EU\Mitbewerber Produkte Retrofit\Wasseranwendung\Retrofit Hubventile\Danfoss\
298351 | (H)VRB3.15-1 | [21 empty] | Danfoss | [17 empty] | 6 | EU\Mitbewerber Produkte Retrofit\Wasseranwendung\Retrofit Hubventile\Danfoss\
298352 | (H)VRB3.15-1.6 | [21 empty] | Danfoss | [17 empty] | 6 | EU\Mitbewerber Produkte Retrofit\Wasseranwendung\Retrofit Hubventile\Danfoss\
298353 | (H)VRB3.15-2.5 | [21 empty] | Danfoss | [17 empty] | 6 | EU\Mitbewerber Produkte Retrofit\Wasseranwendung\Retrofit Hubventile\Danfoss\
298354 | (H)VRB3.15-4 | [21 empty] | Danfoss | [17 empty] | 6 | EU\Mitbewerber Produkte Retrofit\Wasseranwendung\Retrofit Hubventile\Danfoss\
298355 | (H)VRB3.20-6.3 | [21 empty] | Danfoss | [17 empty] | 6 | EU\Mitbewerber Produkte Retrofit\Wasseranwendung\Retrofit Hubventile\Danfoss\
298356 | (H)VRB3.25-10 | [21 empty] | Danfoss | [17 empty] | 6 | EU\Mitbewerber Produkte Retrofit\Wasseranwendung\Retrofit Hubventile\Danfoss\
298357 | (H)VRB3.32-16 | [21 empty] | Danfoss | NV24A-RE¦NVK24A-3-RE¦NVK230A-3-RE¦NVK24A-MP-RE¦NVC24A-MP-RE¦NVKC24A-MP-RE¦NV230A-RE¦NVC230A-RE¦NVC24A-MP-SZ-RE¦SV24A-RE¦SV230A-RE¦SV24A-MP-RE¦SVC24A-MP-RE | [16 empty] | 7 | EU\Mitbewerber Produkte Retrofit\Wasseranwendung\Retrofit Hubventile\Danfoss\
298358 | (H)VRB3.40.25 | [21 empty] | Danfoss | NV24A-RE¦NVK24A-3-RE¦NVK230A-3-RE¦NVK24A-MP-RE¦NVC24A-MP-RE¦NVKC24A-MP-RE¦NV230A-RE¦NVC230A-RE¦NVC24A-MP-SZ-RE¦SV24A-RE¦SV230A-RE¦SV24A-MP-RE¦SVC24A-MP-RE | [16 empty] | 7 | EU\Mitbewerber Produkte Retrofit\Wasseranwendung\Retrofit Hubventile\Danfoss\
298359 | (H)VRB3.50.40 | [21 empty] | Danfoss | NV24A-RE¦NVK24A-3-RE¦NVK230A-3-RE¦NVK24A-MP-RE¦NVC24A-MP-RE¦NVKC24A-MP-RE¦NV230A-RE¦NVC230A-RE¦NVC24A-MP-SZ-RE¦SV24A-RE¦SV230A-RE¦SV24A-MP-RE¦SVC24A-MP-RE | [16 empty] | 7 | EU\Mitbewerber Produkte Retrofit\Wasseranwendung\Retrofit Hubventile\Danfoss\
298360 | (H)VRG2.15-0.63 | [21 empty] | Danfoss | [17 empty] | 6 | EU\Mitbewerber Produkte Retrofit\Wasseranwendung\Retrofit Hubventile\Danfoss\
298361 | (H)VRG2.15-1 | [21 empty] | Danfoss | [17 empty] | 6 | EU\Mitbewerber Produkte Retrofit\Wasseranwendung\Retrofit Hubventile\Danfoss\
298362 | (H)VRG2.15-1.6 | [21 empty] | Danfoss | [17 empty] | 6 | EU\Mitbewerber Produkte Retrofit\Wasseranwendung\Retrofit Hubventile\Danfoss\
298363 | (H)VRG2.15-2.5 | [21 empty] | Danfoss | [17 empty] | 6 | EU\Mitbewerber Produkte Retrofit\Wasseranwendung\Retrofit Hubventile\Danfoss\
298364 | (H)VRG2.15-4 | [21 empty] | Danfoss | [17 empty] | 6 | EU\Mitbewerber Produkte Retrofit\Wasseranwendung\Retrofit Hubventile\Danfoss\
298365 | (H)VRG2.20-6.3 | [21 empty] | Danfoss | [17 empty] | 6 | EU\Mitbewerber Produkte Retrofit\Wasseranwendung\Retrofit Hubventile\Danfoss\
298366 | (H)VRG2.25-10 | [21 empty] | Danfoss | [17 empty] | 6 | EU\Mitbewerber Produkte Retrofit\Wasseranwendung\Retrofit Hubventile\Danfoss\
298367 | (H)VRG2.32-16 | [21 empty] | Danfoss | NV24A-RE¦NVK24A-3-RE¦NVK230A-3-RE¦NVK24A-MP-RE¦NVC24A-MP-RE¦NVKC24A-MP-RE¦NV230A-RE¦NVC230A-RE¦NVC24A-MP-SZ-RE¦SV24A-RE¦SV230A-RE¦SV24A-MP-RE¦SVC24A-MP-RE | [16 empty] | 7 | EU\Mitbewerber Produkte Retrofit\Wasseranwendung\Retrofit Hubventile\Danfoss\
298368 | (H)VRG2.40.25 | [21 empty] | Danfoss | NV24A-RE¦NVK24A-3-RE¦NVK230A-3-RE¦NVK24A-MP-RE¦NVC24A-MP-RE¦NVKC24A-MP-RE¦NV230A-RE¦NVC230A-RE¦NVC24A-MP-SZ-RE¦SV24A-RE¦SV230A-RE¦SV24A-MP-RE¦SVC24A-MP-RE | [16 empty] | 7 | EU\Mitbewerber Produkte Retrofit\Wasseranwendung\Retrofit Hubventile\Danfoss\
298369 | (H)VRG2.50.40 | [21 empty] | Danfoss | NV24A-RE¦NVK24A-3-RE¦NVK230A-3-RE¦NVK24A-MP-RE¦NVC24A-MP-RE¦NVKC24A-MP-RE¦NV230A-RE¦NVC230A-RE¦NVC24A-MP-SZ-RE¦SV24A-RE¦SV230A-RE¦SV24A-MP-RE¦SVC24A-MP-RE | [16 empty] | 7 | EU\Mitbewerber Produkte Retrofit\Wasseranwendung\Retrofit Hubventile\Danfoss\
298370 | (H)VRG3.15-0.63 | [21 empty] | Danfoss | [17 empty] | 6 | EU\Mitbewerber Produkte Retrofit\Wasseranwendung\Retrofit Hubventile\Danfoss\
298371 | (H)VRG3.15-1 | [21 empty] | Danfoss | [17 empty] | 6 | EU\Mitbewerber Produkte Retrofit\Wasseranwendung\Retrofit Hubventile\Danfoss\
298372 | (H)VRG3.15-1.6 | [21 empty] | Danfoss | [17 empty] | 6 | EU\Mitbewerber Produkte Retrofit\Wasseranwendung\Retrofit Hubventile\Danfoss\
298373 | (H)VRG3.15-2.5 | [21 empty] | Danfoss | [17 empty] | 6 | EU\Mitbewerber Produkte Retrofit\Wasseranwendung\Retrofit Hubventile\Danfoss\
298374 | (H)VRG3.15-4 | [21 empty] | Danfoss | [17 empty] | 6 | EU\Mitbewerber Produkte Retrofit\Wasseranwendung\Retrofit Hubventile\Danfoss\
298375 | (H)VRG3.20-6.3 | [21 empty] | Danfoss | [17 empty] | 6 | EU\Mitbewerber Produkte Retrofit\Wasseranwendung\Retrofit Hubventile\Danfoss\
298376 | (H)VRG3.25-10 | [21 empty] | Danfoss | [17 empty] | 6 | EU\Mitbewerber Produkte Retrofit\Wasseranwendung\Retrofit Hubventile\Danfoss\
298377 | (H)VRG3.32-16 | [21 empty] | Danfoss | NV24A-RE¦NVK24A-3-RE¦NVK230A-3-RE¦NVK24A-MP-RE¦NVC24A-MP-RE¦NVKC24A-MP-RE¦NV230A-RE¦NVC230A-RE¦NVC24A-MP-SZ-RE¦SV24A-RE¦SV230A-RE¦SV24A-MP-RE¦SVC24A-MP-RE | [16 empty] | 7 | EU\Mitbewerber Produkte Retrofit\Wasseranwendung\Retrofit Hubventile\Danfoss\
298378 | (H)VRG3.40.25 | [21 empty] | Danfoss | NV24A-RE¦NVK24A-3-RE¦NVK230A-3-RE¦NVK24A-MP-RE¦NVC24A-MP-RE¦NVKC24A-MP-RE¦NV230A-RE¦NVC230A-RE¦NVC24A-MP-SZ-RE¦SV24A-RE¦SV230A-RE¦SV24A-MP-RE¦SVC24A-MP-RE | [16 empty] | 7 | EU\Mitbewerber Produkte Retrofit\Wasseranwendung\Retrofit Hubventile\Danfoss\
298379 | (H)VRG3.50.40 | [21 empty] | Danfoss | NV24A-RE¦NVK24A-3-RE¦NVK230A-3-RE¦NVK24A-MP-RE¦NVC24A-MP-RE¦NVKC24A-MP-RE¦NV230A-RE¦NVC230A-RE¦NVC24A-MP-SZ-RE¦SV24A-RE¦SV230A-RE¦SV24A-MP-RE¦SVC24A-MP-RE | [16 empty] | 7 | EU\Mitbewerber Produkte Retrofit\Wasseranwendung\Retrofit Hubventile\Danfoss\
298380 | 065Z0111 | [21 empty] | Danfoss | [17 empty] | 6 | EU\Mitbewerber Produkte Retrofit\Wasseranwendung\Retrofit Hubventile\Danfoss\
298381 | 065Z0112 | [21 empty] | Danfoss | [17 empty] | 6 | EU\Mitbewerber Produkte Retrofit\Wasseranwendung\Retrofit Hubventile\Danfoss\
298382 | 065Z0113 | [21 empty] | Danfoss | [17 empty] | 6 | EU\Mitbewerber Produkte Retrofit\Wasseranwendung\Retrofit Hubventile\Danfoss\
298383 | 065Z0114 | [21 empty] | Danfoss | [17 empty] | 6 | EU\Mitbewerber Produkte Retrofit\Wasseranwendung\Retrofit Hubventile\Danfoss\
298384 | 065Z0115 | [21 empty] | Danfoss | [17 empty] | 6 | EU\Mitbewerber Produkte Retrofit\Wasseranwendung\Retrofit Hubventile\Danfoss\
298385 | 065Z0116 | [21 empty] | Danfoss | [17 empty] | 6 | EU\Mitbewerber Produkte Retrofit\Wasseranwendung\Retrofit Hubventile\Danfoss\
298386 | 065Z0117 | [21 empty] | Danfoss | [17 empty] | 6 | EU\Mitbewerber Produkte Retrofit\Wasseranwendung\Retrofit Hubventile\Danfoss\
298387 | 065Z0118 | [21 empty] | Danfoss | NV24A-RE¦NVK24A-3-RE¦NVK230A-3-RE¦NVK24A-MP-RE¦NVC24A-MP-RE¦NVKC24A-MP-RE¦NV230A-RE¦NVC230A-RE¦NVC24A-MP-SZ-RE¦SV24A-RE¦SV230A-RE¦SV24A-MP-RE¦SVC24A-MP-RE | [16 empty] | 7 | EU\Mitbewerber Produkte Retrofit\Wasseranwendung\Retrofit Hubventile\Danfoss\
298388 | 065Z0119 | [21 empty] | Danfoss | NV24A-RE¦NVK24A-3-RE¦NVK230A-3-RE¦NVK24A-MP-RE¦NVC24A-MP-RE¦NVKC24A-MP-RE¦NV230A-RE¦NVC230A-RE¦NVC24A-MP-SZ-RE¦SV24A-RE¦SV230A-RE¦SV24A-MP-RE¦SVC24A-MP-RE | [16 empty] | 7 | EU\Mitbewerber Produkte Retrofit\Wasseranwendung\Retrofit Hubventile\Danfoss\
298389 | 065Z0120 | [21 empty] | Danfoss | NV24A-RE¦NVK24A-3-RE¦NVK230A-3-RE¦NVK24A-MP-RE¦NVC24A-MP-RE¦NVKC24A-MP-RE¦NV230A-RE¦NVC230A-RE¦NVC24A-MP-SZ-RE¦SV24A-RE¦SV230A-RE¦SV24A-MP-RE¦SVC24A-MP-RE | [16 empty] | 7 | EU\Mitbewerber Produkte Retrofit\Wasseranwendung\Retrofit Hubventile\Danfoss\
298390 | 065Z0131 | [21 empty] | Danfoss | [17 empty] | 6 | EU\Mitbewerber Produkte Retrofit\Wasseranwendung\Retrofit Hubventile\Danfoss\
298391 | 065Z0132 | [21 empty] | Danfoss | [17 empty] | 6 | EU\Mitbewerber Produkte Retrofit\Wasseranwendung\Retrofit Hubventile\Danfoss\
298392 | 065Z0133 | [21 empty] | Danfoss | [17 empty] | 6 | EU\Mitbewerber Produkte Retrofit\Wasseranwendung\Retrofit Hubventile\Danfoss\
298393 | 065Z0134 | [21 empty] | Danfoss | [17 empty] | 6 | EU\Mitbewerber Produkte Retrofit\Wasseranwendung\Retrofit Hubventile\Danfoss\
298394 | 065Z0135 | [21 empty] | Danfoss | [17 empty] | 6 | EU\Mitbewerber Produkte Retrofit\Wasseranwendung\Retrofit Hubventile\Danfoss\
298395 | 065Z0136 | [21 empty] | Danfoss | [17 empty] | 6 | EU\Mitbewerber Produkte Retrofit\Wasseranwendung\Retrofit Hubventile\Danfoss\
298396 | 065Z0137 | [21 empty] | Danfoss | [17 empty] | 6 | EU\Mitbewerber Produkte Retrofit\Wasseranwendung\Retrofit Hubventile\Danfoss\
298397 | 065Z0138 | [21 empty] | Danfoss | NV24A-RE¦NVK24A-3-RE¦NVK230A-3-RE¦NVK24A-MP-RE¦NVC24A-MP-RE¦NVKC24A-MP-RE¦NV230A-RE¦NVC230A-RE¦NVC24A-MP-SZ-RE¦SV24A-RE¦SV230A-RE¦SV24A-MP-RE¦SVC24A-MP-RE | [16 empty] | 7 | EU\Mitbewerber Produkte Retrofit\Wasseranwendung\Retrofit Hubventile\Danfoss\
298398 | 065Z0139 | [21 empty] | Danfoss | NV24A-RE¦NVK24A-3-RE¦NVK230A-3-RE¦NVK24A-MP-RE¦NVC24A-MP-RE¦NVKC24A-MP-RE¦NV230A-RE¦NVC230A-RE¦NVC24A-MP-SZ-RE¦SV24A-RE¦SV230A-RE¦SV24A-MP-RE¦SVC24A-MP-RE | [16 empty] | 7 | EU\Mitbewerber Produkte Retrofit\Wasseranwendung\Retrofit Hubventile\Danfoss\
298399 | 065Z0140 | [21 empty] | Danfoss | NV24A-RE¦NVK24A-3-RE¦NVK230A-3-RE¦NVK24A-MP-RE¦NVC24A-MP-RE¦NVKC24A-MP-RE¦NV230A-RE¦NVC230A-RE¦NVC24A-MP-SZ-RE¦SV24A-RE¦SV230A-RE¦SV24A-MP-RE¦SVC24A-MP-RE | [16 empty] | 7 | EU\Mitbewerber Produkte Retrofit\Wasseranwendung\Retrofit Hubventile\Danfoss\
298400 | 065Z0151 | [21 empty] | Danfoss | [17 empty] | 6 | EU\Mitbewerber Produkte Retrofit\Wasseranwendung\Retrofit Hubventile\Danfoss\
298401 | 065Z0152 | [21 empty] | Danfoss | [17 empty] | 6 | EU\Mitbewerber Produkte Retrofit\Wasseranwendung\Retrofit Hubventile\Danfoss\
298402 | 065Z0153 | [21 empty] | Danfoss | [17 empty] | 6 | EU\Mitbewerber Produkte Retrofit\Wasseranwendung\Retrofit Hubventile\Danfoss\
298403 | 065Z0154 | [21 empty] | Danfoss | [17 empty] | 6 | EU\Mitbewerber Produkte Retrofit\Wasseranwendung\Retrofit Hubventile\Danfoss\
298404 | 065Z0155 | [21 empty] | Danfoss | [17 empty] | 6 | EU\Mitbewerber Produkte Retrofit\Wasseranwendung\Retrofit Hubventile\Danfoss\
298405 | 065Z0156 | [21 empty] | Danfoss | [17 empty] | 6 | EU\Mitbewerber Produkte Retrofit\Wasseranwendung\Retrofit Hubventile\Danfoss\
298406 | 065Z0157 | [21 empty] | Danfoss | [17 empty] | 6 | EU\Mitbewerber Produkte Retrofit\Wasseranwendung\Retrofit Hubventile\Danfoss\
298407 | 065Z0158 | [21 empty] | Danfoss | NV24A-RE¦NVK24A-3-RE¦NVK230A-3-RE¦NVK24A-MP-RE¦NVC24A-MP-RE¦NVKC24A-MP-RE¦NV230A-RE¦NVC230A-RE¦NVC24A-MP-SZ-RE¦SV24A-RE¦SV230A-RE¦SV24A-MP-RE¦SVC24A-MP-RE | [16 empty] | 7 | EU\Mitbewerber Produkte Retrofit\Wasseranwendung\Retrofit Hubventile\Danfoss\
298408 | 065Z0159 | [21 empty] | Danfoss | NV24A-RE¦NVK24A-3-RE¦NVK230A-3-RE¦NVK24A-MP-RE¦NVC24A-MP-RE¦NVKC24A-MP-RE¦NV230A-RE¦NVC230A-RE¦NVC24A-MP-SZ-RE¦SV24A-RE¦SV230A-RE¦SV24A-MP-RE¦SVC24A-MP-RE | [16 empty] | 7 | EU\Mitbewerber Produkte Retrofit\Wasseranwendung\Retrofit Hubventile\Danfoss\
298409 | 065Z0160 | [21 empty] | Danfoss | NV24A-RE¦NVK24A-3-RE¦NVK230A-3-RE¦NVK24A-MP-RE¦NVC24A-MP-RE¦NVKC24A-MP-RE¦NV230A-RE¦NVC230A-RE¦NVC24A-MP-SZ-RE¦SV24A-RE¦SV230A-RE¦SV24A-MP-RE¦SVC24A-MP-RE | [16 empty] | 7 | EU\Mitbewerber Produkte Retrofit\Wasseranwendung\Retrofit Hubventile\Danfoss\
298410 | 065Z0171 | [21 empty] | Danfoss | [17 empty] | 6 | EU\Mitbewerber Produkte Retrofit\Wasseranwendung\Retrofit Hubventile\Danfoss\
298411 | 065Z0172 | [21 empty] | Danfoss | [17 empty] | 6 | EU\Mitbewerber Produkte Retrofit\Wasseranwendung\Retrofit Hubventile\Danfoss\
298412 | 065Z0173 | [21 empty] | Danfoss | [17 empty] | 6 | EU\Mitbewerber Produkte Retrofit\Wasseranwendung\Retrofit Hubventile\Danfoss\
298413 | 065Z0174 | [21 empty] | Danfoss | [17 empty] | 6 | EU\Mitbewerber Produkte Retrofit\Wasseranwendung\Retrofit Hubventile\Danfoss\
298414 | 065Z0175 | [21 empty] | Danfoss | [17 empty] | 6 | EU\Mitbewerber Produkte Retrofit\Wasseranwendung\Retrofit Hubventile\Danfoss\
298415 | 065Z0176 | [21 empty] | Danfoss | [17 empty] | 6 | EU\Mitbewerber Produkte Retrofit\Wasseranwendung\Retrofit Hubventile\Danfoss\
298416 | 065Z0177 | [21 empty] | Danfoss | [17 empty] | 6 | EU\Mitbewerber Produkte Retrofit\Wasseranwendung\Retrofit Hubventile\Danfoss\
298417 | 065Z0178 | [21 empty] | Danfoss | NV24A-RE¦NVK24A-3-RE¦NVK230A-3-RE¦NVK24A-MP-RE¦NVC24A-MP-RE¦NVKC24A-MP-RE¦NV230A-RE¦NVC230A-RE¦NVC24A-MP-SZ-RE¦SV24A-RE¦SV230A-RE¦SV24A-MP-RE¦SVC24A-MP-RE | [16 empty] | 7 | EU\Mitbewerber Produkte Retrofit\Wasseranwendung\Retrofit Hubventile\Danfoss\
298418 | 065Z0179 | [21 empty] | Danfoss | NV24A-RE¦NVK24A-3-RE¦NVK230A-3-RE¦NVK24A-MP-RE¦NVC24A-MP-RE¦NVKC24A-MP-RE¦NV230A-RE¦NVC230A-RE¦NVC24A-MP-SZ-RE¦SV24A-RE¦SV230A-RE¦SV24A-MP-RE¦SVC24A-MP-RE | [16 empty] | 7 | EU\Mitbewerber Produkte Retrofit\Wasseranwendung\Retrofit Hubventile\Danfoss\
298419 | 065Z0180 | [21 empty] | Danfoss | NV24A-RE¦NVK24A-3-RE¦NVK230A-3-RE¦NVK24A-MP-RE¦NVC24A-MP-RE¦NVKC24A-MP-RE¦NV230A-RE¦NVC230A-RE¦NVC24A-MP-SZ-RE¦SV24A-RE¦SV230A-RE¦SV24A-MP-RE¦SVC24A-MP-RE | [16 empty] | 7 | EU\Mitbewerber Produkte Retrofit\Wasseranwendung\Retrofit Hubventile\Danfoss\
298420 | 065Z0211 | [21 empty] | Danfoss | [17 empty] | 6 | EU\Mitbewerber Produkte Retrofit\Wasseranwendung\Retrofit Hubventile\Danfoss\
298421 | 065Z0212 | [21 empty] | Danfoss | [17 empty] | 6 | EU\Mitbewerber Produkte Retrofit\Wasseranwendung\Retrofit Hubventile\Danfoss\
298422 | 065Z0213 | [21 empty] | Danfoss | [17 empty] | 6 | EU\Mitbewerber Produkte Retrofit\Wasseranwendung\Retrofit Hubventile\Danfoss\
298423 | 065Z0214 | [21 empty] | Danfoss | [17 empty] | 6 | EU\Mitbewerber Produkte Retrofit\Wasseranwendung\Retrofit Hubventile\Danfoss\
298424 | 065Z0215 | [21 empty] | Danfoss | [17 empty] | 6 | EU\Mitbewerber Produkte Retrofit\Wasseranwendung\Retrofit Hubventile\Danfoss\
298425 | 065Z0216 | [21 empty] | Danfoss | [17 empty] | 6 | EU\Mitbewerber Produkte Retrofit\Wasseranwendung\Retrofit Hubventile\Danfoss\
298426 | 065Z0217 | [21 empty] | Danfoss | [17 empty] | 6 | EU\Mitbewerber Produkte Retrofit\Wasseranwendung\Retrofit Hubventile\Danfoss\
298427 | 065Z0218 | [21 empty] | Danfoss | NV24A-RE¦NVK24A-3-RE¦NVK230A-3-RE¦NVK24A-MP-RE¦NVC24A-MP-RE¦NVKC24A-MP-RE¦NV230A-RE¦NVC230A-RE¦NVC24A-MP-SZ-RE¦SV24A-RE¦SV230A-RE¦SV24A-MP-RE¦SVC24A-MP-RE | [16 empty] | 7 | EU\Mitbewerber Produkte Retrofit\Wasseranwendung\Retrofit Hubventile\Danfoss\
298428 | 065Z0219 | [21 empty] | Danfoss | NV24A-RE¦NVK24A-3-RE¦NVK230A-3-RE¦NVK24A-MP-RE¦NVC24A-MP-RE¦NVKC24A-MP-RE¦NV230A-RE¦NVC230A-RE¦NVC24A-MP-SZ-RE¦SV24A-RE¦SV230A-RE¦SV24A-MP-RE¦SVC24A-MP-RE | [16 empty] | 7 | EU\Mitbewerber Produkte Retrofit\Wasseranwendung\Retrofit Hubventile\Danfoss\
298429 | 065Z0220 | [21 empty] | Danfoss | NV24A-RE¦NVK24A-3-RE¦NVK230A-3-RE¦NVK24A-MP-RE¦NVC24A-MP-RE¦NVKC24A-MP-RE¦NV230A-RE¦NVC230A-RE¦NVC24A-MP-SZ-RE¦SV24A-RE¦SV230A-RE¦SV24A-MP-RE¦SVC24A-MP-RE | [16 empty] | 7 | EU\Mitbewerber Produkte Retrofit\Wasseranwendung\Retrofit Hubventile\Danfoss\
298430 | 065Z0231 | [21 empty] | Danfoss | [17 empty] | 6 | EU\Mitbewerber Produkte Retrofit\Wasseranwendung\Retrofit Hubventile\Danfoss\
298431 | 065Z0232 | [21 empty] | Danfoss | [17 empty] | 6 | EU\Mitbewerber Produkte Retrofit\Wasseranwendung\Retrofit Hubventile\Danfoss\
298432 | 065Z0233 | [21 empty] | Danfoss | [17 empty] | 6 | EU\Mitbewerber Produkte Retrofit\Wasseranwendung\Retrofit Hubventile\Danfoss\
298433 | 065Z0234 | [21 empty] | Danfoss | [17 empty] | 6 | EU\Mitbewerber Produkte Retrofit\Wasseranwendung\Retrofit Hubventile\Danfoss\
298434 | 065Z0235 | [21 empty] | Danfoss | [17 empty] | 6 | EU\Mitbewerber Produkte Retrofit\Wasseranwendung\Retrofit Hubventile\Danfoss\
298435 | 065Z0236 | [21 empty] | Danfoss | [17 empty] | 6 | EU\Mitbewerber Produkte Retrofit\Wasseranwendung\Retrofit Hubventile\Danfoss\
298436 | 065Z0237 | [21 empty] | Danfoss | [17 empty] | 6 | EU\Mitbewerber Produkte Retrofit\Wasseranwendung\Retrofit Hubventile\Danfoss\
298437 | 065Z0238 | [21 empty] | Danfoss | NV24A-RE¦NVK24A-3-RE¦NVK230A-3-RE¦NVK24A-MP-RE¦NVC24A-MP-RE¦NVKC24A-MP-RE¦NV230A-RE¦NVC230A-RE¦NVC24A-MP-SZ-RE¦SV24A-RE¦SV230A-RE¦SV24A-MP-RE¦SVC24A-MP-RE | [16 empty] | 7 | EU\Mitbewerber Produkte Retrofit\Wasseranwendung\Retrofit Hubventile\Danfoss\
298438 | 065Z0239 | [21 empty] | Danfoss | NV24A-RE¦NVK24A-3-RE¦NVK230A-3-RE¦NVK24A-MP-RE¦NVC24A-MP-RE¦NVKC24A-MP-RE¦NV230A-RE¦NVC230A-RE¦NVC24A-MP-SZ-RE¦SV24A-RE¦SV230A-RE¦SV24A-MP-RE¦SVC24A-MP-RE | [16 empty] | 7 | EU\Mitbewerber Produkte Retrofit\Wasseranwendung\Retrofit Hubventile\Danfoss\
298439 | 065Z0240 | [21 empty] | Danfoss | NV24A-RE¦NVK24A-3-RE¦NVK230A-3-RE¦NVK24A-MP-RE¦NVC24A-MP-RE¦NVKC24A-MP-RE¦NV230A-RE¦NVC230A-RE¦NVC24A-MP-SZ-RE¦SV24A-RE¦SV230A-RE¦SV24A-MP-RE¦SVC24A-MP-RE | [16 empty] | 7 | EU\Mitbewerber Produkte Retrofit\Wasseranwendung\Retrofit Hubventile\Danfoss\
298440 | BKF102AO00_DN 15_0.63 | [21 empty] | Elesta | NV24A-RE¦NVK24A-3-RE¦NVK230A-3-RE¦NVK24A-MP-RE¦NVC24A-MP-RE¦NVKC24A-MP-RE¦NV230A-RE¦NVC230A-RE¦NVC24A-MP-SZ-RE¦SV24A-RE¦SV230A-RE¦SV24A-MP-RE¦SVC24A-MP-RE | [16 empty] | 7 | EU\Mitbewerber Produkte Retrofit\Wasseranwendung\Retrofit Hubventile\Elesta\
298441 | BKF102AO00_DN 15_1 | [21 empty] | Elesta | NV24A-RE¦NVK24A-3-RE¦NVK230A-3-RE¦NVK24A-MP-RE¦NVC24A-MP-RE¦NVKC24A-MP-RE¦NV230A-RE¦NVC230A-RE¦NVC24A-MP-SZ-RE¦SV24A-RE¦SV230A-RE¦SV24A-MP-RE¦SVC24A-MP-RE | [16 empty] | 7 | EU\Mitbewerber Produkte Retrofit\Wasseranwendung\Retrofit Hubventile\Elesta\
298442 | BKF102AO00_DN 15_1.6 | [21 empty] | Elesta | NV24A-RE¦NVK24A-3-RE¦NVK230A-3-RE¦NVK24A-MP-RE¦NVC24A-MP-RE¦NVKC24A-MP-RE¦NV230A-RE¦NVC230A-RE¦NVC24A-MP-SZ-RE¦SV24A-RE¦SV230A-RE¦SV24A-MP-RE¦SVC24A-MP-RE | [16 empty] | 7 | EU\Mitbewerber Produkte Retrofit\Wasseranwendung\Retrofit Hubventile\Elesta\
298443 | BKF102AO00_DN 15_2.5 | [21 empty] | Elesta | NV24A-RE¦NVK24A-3-RE¦NVK230A-3-RE¦NVK24A-MP-RE¦NVC24A-MP-RE¦NVKC24A-MP-RE¦NV230A-RE¦NVC230A-RE¦NVC24A-MP-SZ-RE¦SV24A-RE¦SV230A-RE¦SV24A-MP-RE¦SVC24A-MP-RE | [16 empty] | 7 | EU\Mitbewerber Produkte Retrofit\Wasseranwendung\Retrofit Hubventile\Elesta\
298444 | BKF102AO00_DN 15_4.0 | [21 empty] | Elesta | NV24A-RE¦NVK24A-3-RE¦NVK230A-3-RE¦NVK24A-MP-RE¦NVC24A-MP-RE¦NVKC24A-MP-RE¦NV230A-RE¦NVC230A-RE¦NVC24A-MP-SZ-RE¦SV24A-RE¦SV230A-RE¦SV24A-MP-RE¦SVC24A-MP-RE | [16 empty] | 8 | EU\Mitbewerber Produkte Retrofit\Wasseranwendung\Retrofit Hubventile\Elesta\
298445 | BKF102AO00_DN 20_5 | [21 empty] | Elesta | NV24A-RE¦NVK24A-3-RE¦NVK230A-3-RE¦NVK24A-MP-RE¦NVC24A-MP-RE¦NVKC24A-MP-RE¦NV230A-RE¦NVC230A-RE¦NVC24A-MP-SZ-RE¦SV24A-RE¦SV230A-RE¦SV24A-MP-RE¦SVC24A-MP-RE | [16 empty] | 7 | EU\Mitbewerber Produkte Retrofit\Wasseranwendung\Retrofit Hubventile\Elesta\
298446 | BKF102AO00_DN 20_6.3 | [21 empty] | Elesta | NV24A-RE¦NVK24A-3-RE¦NVK230A-3-RE¦NVK24A-MP-RE¦NVC24A-MP-RE¦NVKC24A-MP-RE¦NV230A-RE¦NVC230A-RE¦NVC24A-MP-SZ-RE¦SV24A-RE¦SV230A-RE¦SV24A-MP-RE¦SVC24A-MP-RE | [16 empty] | 7 | EU\Mitbewerber Produkte Retrofit\Wasseranwendung\Retrofit Hubventile\Elesta\
298447 | BKF102AO00_DN 25_8 | [21 empty] | Elesta | NV24A-RE¦NVK24A-3-RE¦NVK230A-3-RE¦NVK24A-MP-RE¦NVC24A-MP-RE¦NVKC24A-MP-RE¦NV230A-RE¦NVC230A-RE¦NVC24A-MP-SZ-RE¦SV24A-RE¦SV230A-RE¦SV24A-MP-RE¦SVC24A-MP-RE | [16 empty] | 7 | EU\Mitbewerber Produkte Retrofit\Wasseranwendung\Retrofit Hubventile\Elesta\
298448 | BKF102AO00_DN 25_10 | [21 empty] | Elesta | NV24A-RE¦NVK24A-3-RE¦NVK230A-3-RE¦NVK24A-MP-RE¦NVC24A-MP-RE¦NVKC24A-MP-RE¦NV230A-RE¦NVC230A-RE¦NVC24A-MP-SZ-RE¦SV24A-RE¦SV230A-RE¦SV24A-MP-RE¦SVC24A-MP-RE | [16 empty] | 7 | EU\Mitbewerber Produkte Retrofit\Wasseranwendung\Retrofit Hubventile\Elesta\
298449 | BKF102AO00_DN 32_12.5 | [21 empty] | Elesta | NV24A-RE¦NVK24A-3-RE¦NVK230A-3-RE¦NVK24A-MP-RE¦NVC24A-MP-RE¦NVKC24A-MP-RE¦NV230A-RE¦NVC230A-RE¦NVC24A-MP-SZ-RE¦SV24A-RE¦SV230A-RE¦SV24A-MP-RE¦SVC24A-MP-RE | [16 empty] | 7 | EU\Mitbewerber Produkte Retrofit\Wasseranwendung\Retrofit Hubventile\Elesta\
298450 | BKF102AO00_DN 32_16 | [21 empty] | Elesta | NV24A-RE¦NVK24A-3-RE¦NVK230A-3-RE¦NVK24A-MP-RE¦NVC24A-MP-RE¦NVKC24A-MP-RE¦NV230A-RE¦NVC230A-RE¦NVC24A-MP-SZ-RE¦SV24A-RE¦SV230A-RE¦SV24A-MP-RE¦SVC24A-MP-RE | [16 empty] | 7 | EU\Mitbewerber Produkte Retrofit\Wasseranwendung\Retrofit Hubventile\Elesta\
298451 | BKF102AO00_DN 40_20 | [21 empty] | Elesta | NV24A-RE¦NVK24A-3-RE¦NVK230A-3-RE¦NVK24A-MP-RE¦NVC24A-MP-RE¦NVKC24A-MP-RE¦NV230A-RE¦NVC230A-RE¦NVC24A-MP-SZ-RE¦SV24A-RE¦SV230A-RE¦SV24A-MP-RE¦SVC24A-MP-RE | [16 empty] | 7 | EU\Mitbewerber Produkte Retrofit\Wasseranwendung\Retrofit Hubventile\Elesta\
298452 | BKF102AO00_DN 40_25 | [21 empty] | Elesta | NV24A-RE¦NVK24A-3-RE¦NVK230A-3-RE¦NVK24A-MP-RE¦NVC24A-MP-RE¦NVKC24A-MP-RE¦NV230A-RE¦NVC230A-RE¦NVC24A-MP-SZ-RE¦SV24A-RE¦SV230A-RE¦SV24A-MP-RE¦SVC24A-MP-RE | [16 empty] | 7 | EU\Mitbewerber Produkte Retrofit\Wasseranwendung\Retrofit Hubventile\Elesta\
298453 | BKF102AO00_DN 50_31.5 | [21 empty] | Elesta | NV24A-RE¦NVK24A-3-RE¦NVK230A-3-RE¦NVK24A-MP-RE¦NVC24A-MP-RE¦NVKC24A-MP-RE¦NV230A-RE¦NVC230A-RE¦NVC24A-MP-SZ-RE¦SV24A-RE¦SV230A-RE¦SV24A-MP-RE¦SVC24A-MP-RE | [16 empty] | 7 | EU\Mitbewerber Produkte Retrofit\Wasseranwendung\Retrofit Hubventile\Elesta\
298454 | BKF102AO00_DN 50_40 | [21 empty] | Elesta | NV24A-RE¦NVK24A-3-RE¦NVK230A-3-RE¦NVK24A-MP-RE¦NVC24A-MP-RE¦NVKC24A-MP-RE¦NV230A-RE¦NVC230A-RE¦NVC24A-MP-SZ-RE¦SV24A-RE¦SV230A-RE¦SV24A-MP-RE¦SVC24A-MP-RE | [16 empty] | 7 | EU\Mitbewerber Produkte Retrofit\Wasseranwendung\Retrofit Hubventile\Elesta\
298455 | BKF202AO00_DN 15_0.63 | [21 empty] | Elesta | NV24A-RE¦NVK24A-3-RE¦NVK230A-3-RE¦NVK24A-MP-RE¦NVC24A-MP-RE¦NVKC24A-MP-RE¦NV230A-RE¦NVC230A-RE¦NVC24A-MP-SZ-RE¦SV24A-RE¦SV230A-RE¦SV24A-MP-RE¦SVC24A-MP-RE | [16 empty] | 7 | EU\Mitbewerber Produkte Retrofit\Wasseranwendung\Retrofit Hubventile\Elesta\
298456 | BKF202AO00_DN 15_1 | [21 empty] | Elesta | NV24A-RE¦NVK24A-3-RE¦NVK230A-3-RE¦NVK24A-MP-RE¦NVC24A-MP-RE¦NVKC24A-MP-RE¦NV230A-RE¦NVC230A-RE¦NVC24A-MP-SZ-RE¦SV24A-RE¦SV230A-RE¦SV24A-MP-RE¦SVC24A-MP-RE | [16 empty] | 7 | EU\Mitbewerber Produkte Retrofit\Wasseranwendung\Retrofit Hubventile\Elesta\
298457 | BKF202AO00_DN 15_1.6 | [21 empty] | Elesta | NV24A-RE¦NVK24A-3-RE¦NVK230A-3-RE¦NVK24A-MP-RE¦NVC24A-MP-RE¦NVKC24A-MP-RE¦NV230A-RE¦NVC230A-RE¦NVC24A-MP-SZ-RE¦SV24A-RE¦SV230A-RE¦SV24A-MP-RE¦SVC24A-MP-RE | [16 empty] | 7 | EU\Mitbewerber Produkte Retrofit\Wasseranwendung\Retrofit Hubventile\Elesta\
298458 | BKF202AO00_DN 15_2.5 | [21 empty] | Elesta | NV24A-RE¦NVK24A-3-RE¦NVK230A-3-RE¦NVK24A-MP-RE¦NVC24A-MP-RE¦NVKC24A-MP-RE¦NV230A-RE¦NVC230A-RE¦NVC24A-MP-SZ-RE¦SV24A-RE¦SV230A-RE¦SV24A-MP-RE¦SVC24A-MP-RE | [16 empty] | 7 | EU\Mitbewerber Produkte Retrofit\Wasseranwendung\Retrofit Hubventile\Elesta\
298459 | BKF202AO00_DN 15_4.0 | [21 empty] | Elesta | NV24A-RE¦NVK24A-3-RE¦NVK230A-3-RE¦NVK24A-MP-RE¦NVC24A-MP-RE¦NVKC24A-MP-RE¦NV230A-RE¦NVC230A-RE¦NVC24A-MP-SZ-RE¦SV24A-RE¦SV230A-RE¦SV24A-MP-RE¦SVC24A-MP-RE | [16 empty] | 7 | EU\Mitbewerber Produkte Retrofit\Wasseranwendung\Retrofit Hubventile\Elesta\
298460 | BKF202AO00_DN 20_5 | [21 empty] | Elesta | NV24A-RE¦NVK24A-3-RE¦NVK230A-3-RE¦NVK24A-MP-RE¦NVC24A-MP-RE¦NVKC24A-MP-RE¦NV230A-RE¦NVC230A-RE¦NVC24A-MP-SZ-RE¦SV24A-RE¦SV230A-RE¦SV24A-MP-RE¦SVC24A-MP-RE | [16 empty] | 7 | EU\Mitbewerber Produkte Retrofit\Wasseranwendung\Retrofit Hubventile\Elesta\
298461 | BKF202AO00_DN 20_6.3 | [21 empty] | Elesta | NV24A-RE¦NVK24A-3-RE¦NVK230A-3-RE¦NVK24A-MP-RE¦NVC24A-MP-RE¦NVKC24A-MP-RE¦NV230A-RE¦NVC230A-RE¦NVC24A-MP-SZ-RE¦SV24A-RE¦SV230A-RE¦SV24A-MP-RE¦SVC24A-MP-RE | [16 empty] | 7 | EU\Mitbewerber Produkte Retrofit\Wasseranwendung\Retrofit Hubventile\Elesta\
298462 | BKF202AO00_DN 25_8 | [21 empty] | Elesta | NV24A-RE¦NVK24A-3-RE¦NVK230A-3-RE¦NVK24A-MP-RE¦NVC24A-MP-RE¦NVKC24A-MP-RE¦NV230A-RE¦NVC230A-RE¦NVC24A-MP-SZ-RE¦SV24A-RE¦SV230A-RE¦SV24A-MP-RE¦SVC24A-MP-RE | [16 empty] | 7 | EU\Mitbewerber Produkte Retrofit\Wasseranwendung\Retrofit Hubventile\Elesta\
298463 | BKF202AO00_DN 25_10 | [21 empty] | Elesta | NV24A-RE¦NVK24A-3-RE¦NVK230A-3-RE¦NVK24A-MP-RE¦NVC24A-MP-RE¦NVKC24A-MP-RE¦NV230A-RE¦NVC230A-RE¦NVC24A-MP-SZ-RE¦SV24A-RE¦SV230A-RE¦SV24A-MP-RE¦SVC24A-MP-RE | [16 empty] | 7 | EU\Mitbewerber Produkte Retrofit\Wasseranwendung\Retrofit Hubventile\Elesta\
298464 | BKF202AO00_DN 32_12.5 | [21 empty] | Elesta | NV24A-RE¦NVK24A-3-RE¦NVK230A-3-RE¦NVK24A-MP-RE¦NVC24A-MP-RE¦NVKC24A-MP-RE¦NV230A-RE¦NVC230A-RE¦NVC24A-MP-SZ-RE¦SV24A-RE¦SV230A-RE¦SV24A-MP-RE¦SVC24A-MP-RE | [16 empty] | 7 | EU\Mitbewerber Produkte Retrofit\Wasseranwendung\Retrofit Hubventile\Elesta\
298465 | BKF202AO00_DN 32_16 | [21 empty] | Elesta | NV24A-RE¦NVK24A-3-RE¦NVK230A-3-RE¦NVK24A-MP-RE¦NVC24A-MP-RE¦NVKC24A-MP-RE¦NV230A-RE¦NVC230A-RE¦NVC24A-MP-SZ-RE¦SV24A-RE¦SV230A-RE¦SV24A-MP-RE¦SVC24A-MP-RE | [16 empty] | 7 | EU\Mitbewerber Produkte Retrofit\Wasseranwendung\Retrofit Hubventile\Elesta\
298466 | BKF202AO00_DN 40_20 | [21 empty] | Elesta | NV24A-RE¦NVK24A-3-RE¦NVK230A-3-RE¦NVK24A-MP-RE¦NVC24A-MP-RE¦NVKC24A-MP-RE¦NV230A-RE¦NVC230A-RE¦NVC24A-MP-SZ-RE¦SV24A-RE¦SV230A-RE¦SV24A-MP-RE¦SVC24A-MP-RE | [16 empty] | 7 | EU\Mitbewerber Produkte Retrofit\Wasseranwendung\Retrofit Hubventile\Elesta\
298467 | BKF202AO00_DN 40_25 | [21 empty] | Elesta | NV24A-RE¦NVK24A-3-RE¦NVK230A-3-RE¦NVK24A-MP-RE¦NVC24A-MP-RE¦NVKC24A-MP-RE¦NV230A-RE¦NVC230A-RE¦NVC24A-MP-SZ-RE¦SV24A-RE¦SV230A-RE¦SV24A-MP-RE¦SVC24A-MP-RE | [16 empty] | 7 | EU\Mitbewerber Produkte Retrofit\Wasseranwendung\Retrofit Hubventile\Elesta\
298468 | BKF202AO00_DN 50_31.5 | [21 empty] | Elesta | NV24A-RE¦NVK24A-3-RE¦NVK230A-3-RE¦NVK24A-MP-RE¦NVC24A-MP-RE¦NVKC24A-MP-RE¦NV230A-RE¦NVC230A-RE¦NVC24A-MP-SZ-RE¦SV24A-RE¦SV230A-RE¦SV24A-MP-RE¦SVC24A-MP-RE | [16 empty] | 7 | EU\Mitbewerber Produkte Retrofit\Wasseranwendung\Retrofit Hubventile\Elesta\
298469 | BKF202AO00_DN 50_40 | [21 empty] | Elesta | NV24A-RE¦NVK24A-3-RE¦NVK230A-3-RE¦NVK24A-MP-RE¦NVC24A-MP-RE¦NVKC24A-MP-RE¦NV230A-RE¦NVC230A-RE¦NVC24A-MP-SZ-RE¦SV24A-RE¦SV230A-RE¦SV24A-MP-RE¦SVC24A-MP-RE | [16 empty] | 7 | EU\Mitbewerber Produkte Retrofit\Wasseranwendung\Retrofit Hubventile\Elesta\
298470 | BKG121AO00_DN 15_0.63 | [21 empty] | Elesta | NV24A-RE¦NVK24A-3-RE¦NVK230A-3-RE¦NVK24A-MP-RE¦NVC24A-MP-RE¦NVKC24A-MP-RE¦NV230A-RE¦NVC230A-RE¦NVC24A-MP-SZ-RE¦SV24A-RE¦SV230A-RE¦SV24A-MP-RE¦SVC24A-MP-RE | [16 empty] | 7 | EU\Mitbewerber Produkte Retrofit\Wasseranwendung\Retrofit Hubventile\Elesta\
298471 | BKG121AO00_DN 15_1 | [21 empty] | Elesta | NV24A-RE¦NVK24A-3-RE¦NVK230A-3-RE¦NVK24A-MP-RE¦NVC24A-MP-RE¦NVKC24A-MP-RE¦NV230A-RE¦NVC230A-RE¦NVC24A-MP-SZ-RE¦SV24A-RE¦SV230A-RE¦SV24A-MP-RE¦SVC24A-MP-RE | [16 empty] | 7 | EU\Mitbewerber Produkte Retrofit\Wasseranwendung\Retrofit Hubventile\Elesta\
298472 | BKG121AO00_DN 15_1.6 | [21 empty] | Elesta | NV24A-RE¦NVK24A-3-RE¦NVK230A-3-RE¦NVK24A-MP-RE¦NVC24A-MP-RE¦NVKC24A-MP-RE¦NV230A-RE¦NVC230A-RE¦NVC24A-MP-SZ-RE¦SV24A-RE¦SV230A-RE¦SV24A-MP-RE¦SVC24A-MP-RE | [16 empty] | 7 | EU\Mitbewerber Produkte Retrofit\Wasseranwendung\Retrofit Hubventile\Elesta\
298473 | BKG121AO00_DN 15_2.5 | [21 empty] | Elesta | NV24A-RE¦NVK24A-3-RE¦NVK230A-3-RE¦NVK24A-MP-RE¦NVC24A-MP-RE¦NVKC24A-MP-RE¦NV230A-RE¦NVC230A-RE¦NVC24A-MP-SZ-RE¦SV24A-RE¦SV230A-RE¦SV24A-MP-RE¦SVC24A-MP-RE | [16 empty] | 7 | EU\Mitbewerber Produkte Retrofit\Wasseranwendung\Retrofit Hubventile\Elesta\
298474 | BKG121AO00_DN 15_4.0 | [21 empty] | Elesta | NV24A-RE¦NVK24A-3-RE¦NVK230A-3-RE¦NVK24A-MP-RE¦NVC24A-MP-RE¦NVKC24A-MP-RE¦NV230A-RE¦NVC230A-RE¦NVC24A-MP-SZ-RE¦SV24A-RE¦SV230A-RE¦SV24A-MP-RE¦SVC24A-MP-RE | [16 empty] | 7 | EU\Mitbewerber Produkte Retrofit\Wasseranwendung\Retrofit Hubventile\Elesta\
298475 | BKG121AO00_DN 20_5 | [21 empty] | Elesta | NV24A-RE¦NVK24A-3-RE¦NVK230A-3-RE¦NVK24A-MP-RE¦NVC24A-MP-RE¦NVKC24A-MP-RE¦NV230A-RE¦NVC230A-RE¦NVC24A-MP-SZ-RE¦SV24A-RE¦SV230A-RE¦SV24A-MP-RE¦SVC24A-MP-RE | [16 empty] | 7 | EU\Mitbewerber Produkte Retrofit\Wasseranwendung\Retrofit Hubventile\Elesta\
298476 | BKG121AO00_DN 20_6.3 | [21 empty] | Elesta | NV24A-RE¦NVK24A-3-RE¦NVK230A-3-RE¦NVK24A-MP-RE¦NVC24A-MP-RE¦NVKC24A-MP-RE¦NV230A-RE¦NVC230A-RE¦NVC24A-MP-SZ-RE¦SV24A-RE¦SV230A-RE¦SV24A-MP-RE¦SVC24A-MP-RE | [16 empty] | 7 | EU\Mitbewerber Produkte Retrofit\Wasseranwendung\Retrofit Hubventile\Elesta\
298477 | BKG121AO00_DN 25_8 | [21 empty] | Elesta | NV24A-RE¦NVK24A-3-RE¦NVK230A-3-RE¦NVK24A-MP-RE¦NVC24A-MP-RE¦NVKC24A-MP-RE¦NV230A-RE¦NVC230A-RE¦NVC24A-MP-SZ-RE¦SV24A-RE¦SV230A-RE¦SV24A-MP-RE¦SVC24A-MP-RE | [16 empty] | 7 | EU\Mitbewerber Produkte Retrofit\Wasseranwendung\Retrofit Hubventile\Elesta\
298478 | BKG121AO00_DN 25_10 | [21 empty] | Elesta | NV24A-RE¦NVK24A-3-RE¦NVK230A-3-RE¦NVK24A-MP-RE¦NVC24A-MP-RE¦NVKC24A-MP-RE¦NV230A-RE¦NVC230A-RE¦NVC24A-MP-SZ-RE¦SV24A-RE¦SV230A-RE¦SV24A-MP-RE¦SVC24A-MP-RE | [16 empty] | 7 | EU\Mitbewerber Produkte Retrofit\Wasseranwendung\Retrofit Hubventile\Elesta\
298479 | BKG121AO00_DN 32_12.5 | [21 empty] | Elesta | NV24A-RE¦NVK24A-3-RE¦NVK230A-3-RE¦NVK24A-MP-RE¦NVC24A-MP-RE¦NVKC24A-MP-RE¦NV230A-RE¦NVC230A-RE¦NVC24A-MP-SZ-RE¦SV24A-RE¦SV230A-RE¦SV24A-MP-RE¦SVC24A-MP-RE | [16 empty] | 7 | EU\Mitbewerber Produkte Retrofit\Wasseranwendung\Retrofit Hubventile\Elesta\
298480 | BKG121AO00_DN 32_16 | [21 empty] | Elesta | NV24A-RE¦NVK24A-3-RE¦NVK230A-3-RE¦NVK24A-MP-RE¦NVC24A-MP-RE¦NVKC24A-MP-RE¦NV230A-RE¦NVC230A-RE¦NVC24A-MP-SZ-RE¦SV24A-RE¦SV230A-RE¦SV24A-MP-RE¦SVC24A-MP-RE | [16 empty] | 7 | EU\Mitbewerber Produkte Retrofit\Wasseranwendung\Retrofit Hubventile\Elesta\
298481 | BKG121AO00_DN 40_20 | [21 empty] | Elesta | NV24A-RE¦NVK24A-3-RE¦NVK230A-3-RE¦NVK24A-MP-RE¦NVC24A-MP-RE¦NVKC24A-MP-RE¦NV230A-RE¦NVC230A-RE¦NVC24A-MP-SZ-RE¦SV24A-RE¦SV230A-RE¦SV24A-MP-RE¦SVC24A-MP-RE | [16 empty] | 7 | EU\Mitbewerber Produkte Retrofit\Wasseranwendung\Retrofit Hubventile\Elesta\
298482 | BKG121AO00_DN 40_25 | [21 empty] | Elesta | NV24A-RE¦NVK24A-3-RE¦NVK230A-3-RE¦NVK24A-MP-RE¦NVC24A-MP-RE¦NVKC24A-MP-RE¦NV230A-RE¦NVC230A-RE¦NVC24A-MP-SZ-RE¦SV24A-RE¦SV230A-RE¦SV24A-MP-RE¦SVC24A-MP-RE | [16 empty] | 7 | EU\Mitbewerber Produkte Retrofit\Wasseranwendung\Retrofit Hubventile\Elesta\
298483 | BKG121AO00_DN 50_31.5 | [21 empty] | Elesta | NV24A-RE¦NVK24A-3-RE¦NVK230A-3-RE¦NVK24A-MP-RE¦NVC24A-MP-RE¦NVKC24A-MP-RE¦NV230A-RE¦NVC230A-RE¦NVC24A-MP-SZ-RE¦SV24A-RE¦SV230A-RE¦SV24A-MP-RE¦SVC24A-MP-RE | [16 empty] | 7 | EU\Mitbewerber Produkte Retrofit\Wasseranwendung\Retrofit Hubventile\Elesta\
298484 | BKG121AO00_DN 50_40 | [21 empty] | Elesta | NV24A-RE¦NVK24A-3-RE¦NVK230A-3-RE¦NVK24A-MP-RE¦NVC24A-MP-RE¦NVKC24A-MP-RE¦NV230A-RE¦NVC230A-RE¦NVC24A-MP-SZ-RE¦SV24A-RE¦SV230A-RE¦SV24A-MP-RE¦SVC24A-MP-RE | [16 empty] | 7 | EU\Mitbewerber Produkte Retrofit\Wasseranwendung\Retrofit Hubventile\Elesta\
298485 | BKG221AO00_DN 15_0.63 | [21 empty] | Elesta | NV24A-RE¦NVK24A-3-RE¦NVK230A-3-RE¦NVK24A-MP-RE¦NVC24A-MP-RE¦NVKC24A-MP-RE¦NV230A-RE¦NVC230A-RE¦NVC24A-MP-SZ-RE¦SV24A-RE¦SV230A-RE¦SV24A-MP-RE¦SVC24A-MP-RE | [16 empty] | 7 | EU\Mitbewerber Produkte Retrofit\Wasseranwendung\Retrofit Hubventile\Elesta\
298486 | BKG221AO00_DN 15_1 | [21 empty] | Elesta | NV24A-RE¦NVK24A-3-RE¦NVK230A-3-RE¦NVK24A-MP-RE¦NVC24A-MP-RE¦NVKC24A-MP-RE¦NV230A-RE¦NVC230A-RE¦NVC24A-MP-SZ-RE¦SV24A-RE¦SV230A-RE¦SV24A-MP-RE¦SVC24A-MP-RE | [16 empty] | 7 | EU\Mitbewerber Produkte Retrofit\Wasseranwendung\Retrofit Hubventile\Elesta\
298487 | BKG221AO00_DN 15_1.6 | [21 empty] | Elesta | NV24A-RE¦NVK24A-3-RE¦NVK230A-3-RE¦NVK24A-MP-RE¦NVC24A-MP-RE¦NVKC24A-MP-RE¦NV230A-RE¦NVC230A-RE¦NVC24A-MP-SZ-RE¦SV24A-RE¦SV230A-RE¦SV24A-MP-RE¦SVC24A-MP-RE | [16 empty] | 7 | EU\Mitbewerber Produkte Retrofit\Wasseranwendung\Retrofit Hubventile\Elesta\
298488 | BKG221AO00_DN 15_2.5 | [21 empty] | Elesta | NV24A-RE¦NVK24A-3-RE¦NVK230A-3-RE¦NVK24A-MP-RE¦NVC24A-MP-RE¦NVKC24A-MP-RE¦NV230A-RE¦NVC230A-RE¦NVC24A-MP-SZ-RE¦SV24A-RE¦SV230A-RE¦SV24A-MP-RE¦SVC24A-MP-RE | [16 empty] | 7 | EU\Mitbewerber Produkte Retrofit\Wasseranwendung\Retrofit Hubventile\Elesta\
298489 | BKG221AO00_DN 15_4.0 | [21 empty] | Elesta | NV24A-RE¦NVK24A-3-RE¦NVK230A-3-RE¦NVK24A-MP-RE¦NVC24A-MP-RE¦NVKC24A-MP-RE¦NV230A-RE¦NVC230A-RE¦NVC24A-MP-SZ-RE¦SV24A-RE¦SV230A-RE¦SV24A-MP-RE¦SVC24A-MP-RE | [16 empty] | 7 | EU\Mitbewerber Produkte Retrofit\Wasseranwendung\Retrofit Hubventile\Elesta\
298490 | BKG221AO00_DN 20_5 | [21 empty] | Elesta | NV24A-RE¦NVK24A-3-RE¦NVK230A-3-RE¦NVK24A-MP-RE¦NVC24A-MP-RE¦NVKC24A-MP-RE¦NV230A-RE¦NVC230A-RE¦NVC24A-MP-SZ-RE¦SV24A-RE¦SV230A-RE¦SV24A-MP-RE¦SVC24A-MP-RE | [16 empty] | 7 | EU\Mitbewerber Produkte Retrofit\Wasseranwendung\Retrofit Hubventile\Elesta\
298491 | BKG221AO00_DN 20_6.3 | [21 empty] | Elesta | NV24A-RE¦NVK24A-3-RE¦NVK230A-3-RE¦NVK24A-MP-RE¦NVC24A-MP-RE¦NVKC24A-MP-RE¦NV230A-RE¦NVC230A-RE¦NVC24A-MP-SZ-RE¦SV24A-RE¦SV230A-RE¦SV24A-MP-RE¦SVC24A-MP-RE | [16 empty] | 7 | EU\Mitbewerber Produkte Retrofit\Wasseranwendung\Retrofit Hubventile\Elesta\
298492 | BKG221AO00_DN 25_8 | [21 empty] | Elesta | NV24A-RE¦NVK24A-3-RE¦NVK230A-3-RE¦NVK24A-MP-RE¦NVC24A-MP-RE¦NVKC24A-MP-RE¦NV230A-RE¦NVC230A-RE¦NVC24A-MP-SZ-RE¦SV24A-RE¦SV230A-RE¦SV24A-MP-RE¦SVC24A-MP-RE | [16 empty] | 7 | EU\Mitbewerber Produkte Retrofit\Wasseranwendung\Retrofit Hubventile\Elesta\
298493 | BKG221AO00_DN 25_10 | [21 empty] | Elesta | NV24A-RE¦NVK24A-3-RE¦NVK230A-3-RE¦NVK24A-MP-RE¦NVC24A-MP-RE¦NVKC24A-MP-RE¦NV230A-RE¦NVC230A-RE¦NVC24A-MP-SZ-RE¦SV24A-RE¦SV230A-RE¦SV24A-MP-RE¦SVC24A-MP-RE | [16 empty] | 7 | EU\Mitbewerber Produkte Retrofit\Wasseranwendung\Retrofit Hubventile\Elesta\
298494 | BKG221AO00_DN 32_12.5 | [21 empty] | Elesta | NV24A-RE¦NVK24A-3-RE¦NVK230A-3-RE¦NVK24A-MP-RE¦NVC24A-MP-RE¦NVKC24A-MP-RE¦NV230A-RE¦NVC230A-RE¦NVC24A-MP-SZ-RE¦SV24A-RE¦SV230A-RE¦SV24A-MP-RE¦SVC24A-MP-RE | [16 empty] | 7 | EU\Mitbewerber Produkte Retrofit\Wasseranwendung\Retrofit Hubventile\Elesta\
298495 | BKG221AO00_DN 32_16 | [21 empty] | Elesta | NV24A-RE¦NVK24A-3-RE¦NVK230A-3-RE¦NVK24A-MP-RE¦NVC24A-MP-RE¦NVKC24A-MP-RE¦NV230A-RE¦NVC230A-RE¦NVC24A-MP-SZ-RE¦SV24A-RE¦SV230A-RE¦SV24A-MP-RE¦SVC24A-MP-RE | [16 empty] | 7 | EU\Mitbewerber Produkte Retrofit\Wasseranwendung\Retrofit Hubventile\Elesta\
298496 | BKG221AO00_DN 40_20 | [21 empty] | Elesta | NV24A-RE¦NVK24A-3-RE¦NVK230A-3-RE¦NVK24A-MP-RE¦NVC24A-MP-RE¦NVKC24A-MP-RE¦NV230A-RE¦NVC230A-RE¦NVC24A-MP-SZ-RE¦SV24A-RE¦SV230A-RE¦SV24A-MP-RE¦SVC24A-MP-RE | [16 empty] | 7 | EU\Mitbewerber Produkte Retrofit\Wasseranwendung\Retrofit Hubventile\Elesta\
298497 | BKG221AO00_DN 40_25 | [21 empty] | Elesta | NV24A-RE¦NVK24A-3-RE¦NVK230A-3-RE¦NVK24A-MP-RE¦NVC24A-MP-RE¦NVKC24A-MP-RE¦NV230A-RE¦NVC230A-RE¦NVC24A-MP-SZ-RE¦SV24A-RE¦SV230A-RE¦SV24A-MP-RE¦SVC24A-MP-RE | [16 empty] | 7 | EU\Mitbewerber Produkte Retrofit\Wasseranwendung\Retrofit Hubventile\Elesta\
298498 | BKG221AO00_DN 50_31.5 | [21 empty] | Elesta | NV24A-RE¦NVK24A-3-RE¦NVK230A-3-RE¦NVK24A-MP-RE¦NVC24A-MP-RE¦NVKC24A-MP-RE¦NV230A-RE¦NVC230A-RE¦NVC24A-MP-SZ-RE¦SV24A-RE¦SV230A-RE¦SV24A-MP-RE¦SVC24A-MP-RE | [16 empty] | 7 | EU\Mitbewerber Produkte Retrofit\Wasseranwendung\Retrofit Hubventile\Elesta\
298499 | BKG221AO00_DN 50_40 | [21 empty] | Elesta | NV24A-RE¦NVK24A-3-RE¦NVK230A-3-RE¦NVK24A-MP-RE¦NVC24A-MP-RE¦NVKC24A-MP-RE¦NV230A-RE¦NVC230A-RE¦NVC24A-MP-SZ-RE¦SV24A-RE¦SV230A-RE¦SV24A-MP-RE¦SVC24A-MP-RE | [16 empty] | 7 | EU\Mitbewerber Produkte Retrofit\Wasseranwendung\Retrofit Hubventile\Elesta\
298500 | V5011R1000 | [21 empty] | Honeywell | NV24A-RE¦NVK24A-3-RE¦NVK230A-3-RE¦NVK24A-MP-RE¦NVC24A-MP-RE¦NVKC24A-MP-RE¦NV230A-RE¦NVC230A-RE¦NVC24A-MP-SZ-RE¦SV24A-RE¦SV230A-RE¦SV24A-MP-RE¦SVC24A-MP-RE | [16 empty] | 7 | EU\Mitbewerber Produkte Retrofit\Wasseranwendung\Retrofit Hubventile\Honeywell\
298501 | V5011R1018 | [21 empty] | Honeywell | NV24A-RE¦NVK24A-3-RE¦NVK230A-3-RE¦NVK24A-MP-RE¦NVC24A-MP-RE¦NVKC24A-MP-RE¦NV230A-RE¦NVC230A-RE¦NVC24A-MP-SZ-RE¦SV24A-RE¦SV230A-RE¦SV24A-MP-RE¦SVC24A-MP-RE | [16 empty] | 7 | EU\Mitbewerber Produkte Retrofit\Wasseranwendung\Retrofit Hubventile\Honeywell\
298502 | V5011R1026 | [21 empty] | Honeywell | NV24A-RE¦NVK24A-3-RE¦NVK230A-3-RE¦NVK24A-MP-RE¦NVC24A-MP-RE¦NVKC24A-MP-RE¦NV230A-RE¦NVC230A-RE¦NVC24A-MP-SZ-RE¦SV24A-RE¦SV230A-RE¦SV24A-MP-RE¦SVC24A-MP-RE | [16 empty] | 7 | EU\Mitbewerber Produkte Retrofit\Wasseranwendung\Retrofit Hubventile\Honeywell\
298503 | V5011R1034 | [21 empty] | Honeywell | NV24A-RE¦NVK24A-3-RE¦NVK230A-3-RE¦NVK24A-MP-RE¦NVC24A-MP-RE¦NVKC24A-MP-RE¦NV230A-RE¦NVC230A-RE¦NVC24A-MP-SZ-RE¦SV24A-RE¦SV230A-RE¦SV24A-MP-RE¦SVC24A-MP-RE | [16 empty] | 7 | EU\Mitbewerber Produkte Retrofit\Wasseranwendung\Retrofit Hubventile\Honeywell\
298504 | V5011R1042 | [21 empty] | Honeywell | NV24A-RE¦NVK24A-3-RE¦NVK230A-3-RE¦NVK24A-MP-RE¦NVC24A-MP-RE¦NVKC24A-MP-RE¦NV230A-RE¦NVC230A-RE¦NVC24A-MP-SZ-RE¦SV24A-RE¦SV230A-RE¦SV24A-MP-RE¦SVC24A-MP-RE | [16 empty] | 7 | EU\Mitbewerber Produkte Retrofit\Wasseranwendung\Retrofit Hubventile\Honeywell\
298505 | V5011R1059 | [21 empty] | Honeywell | NV24A-RE¦NVK24A-3-RE¦NVK230A-3-RE¦NVK24A-MP-RE¦NVC24A-MP-RE¦NVKC24A-MP-RE¦NV230A-RE¦NVC230A-RE¦NVC24A-MP-SZ-RE¦SV24A-RE¦SV230A-RE¦SV24A-MP-RE¦SVC24A-MP-RE | [16 empty] | 7 | EU\Mitbewerber Produkte Retrofit\Wasseranwendung\Retrofit Hubventile\Honeywell\
298506 | V5011R1067 | [21 empty] | Honeywell | NV24A-RE¦NVK24A-3-RE¦NVK230A-3-RE¦NVK24A-MP-RE¦NVC24A-MP-RE¦NVKC24A-MP-RE¦NV230A-RE¦NVC230A-RE¦NVC24A-MP-SZ-RE¦SV24A-RE¦SV230A-RE¦SV24A-MP-RE¦SVC24A-MP-RE | [16 empty] | 7 | EU\Mitbewerber Produkte Retrofit\Wasseranwendung\Retrofit Hubventile\Honeywell\
298507 | V5011R1075 | [21 empty] | Honeywell | NV24A-RE¦NVK24A-3-RE¦NVK230A-3-RE¦NVK24A-MP-RE¦NVC24A-MP-RE¦NVKC24A-MP-RE¦NV230A-RE¦NVC230A-RE¦NVC24A-MP-SZ-RE¦SV24A-RE¦SV230A-RE¦SV24A-MP-RE¦SVC24A-MP-RE | [16 empty] | 7 | EU\Mitbewerber Produkte Retrofit\Wasseranwendung\Retrofit Hubventile\Honeywell\
298508 | V5011R1083 | [21 empty] | Honeywell | NV24A-RE¦NVK24A-3-RE¦NVK230A-3-RE¦NVK24A-MP-RE¦NVC24A-MP-RE¦NVKC24A-MP-RE¦NV230A-RE¦NVC230A-RE¦NVC24A-MP-SZ-RE¦SV24A-RE¦SV230A-RE¦SV24A-MP-RE¦SVC24A-MP-RE | [16 empty] | 7 | EU\Mitbewerber Produkte Retrofit\Wasseranwendung\Retrofit Hubventile\Honeywell\
298509 | V5011R1091 | [21 empty] | Honeywell | NV24A-RE¦NVK24A-3-RE¦NVK230A-3-RE¦NVK24A-MP-RE¦NVC24A-MP-RE¦NVKC24A-MP-RE¦NV230A-RE¦NVC230A-RE¦NVC24A-MP-SZ-RE¦SV24A-RE¦SV230A-RE¦SV24A-MP-RE¦SVC24A-MP-RE | [16 empty] | 7 | EU\Mitbewerber Produkte Retrofit\Wasseranwendung\Retrofit Hubventile\Honeywell\
298510 | V5013R1032 | [21 empty] | Honeywell | NV24A-RE¦NVK24A-3-RE¦NVK230A-3-RE¦NVK24A-MP-RE¦NVC24A-MP-RE¦NVKC24A-MP-RE¦NV230A-RE¦NVC230A-RE¦NVC24A-MP-SZ-RE¦SV24A-RE¦SV230A-RE¦SV24A-MP-RE¦SVC24A-MP-RE | [16 empty] | 7 | EU\Mitbewerber Produkte Retrofit\Wasseranwendung\Retrofit Hubventile\Honeywell\
298511 | V5013R1040 | [21 empty] | Honeywell | NV24A-RE¦NVK24A-3-RE¦NVK230A-3-RE¦NVK24A-MP-RE¦NVC24A-MP-RE¦NVKC24A-MP-RE¦NV230A-RE¦NVC230A-RE¦NVC24A-MP-SZ-RE¦SV24A-RE¦SV230A-RE¦SV24A-MP-RE¦SVC24A-MP-RE | [16 empty] | 7 | EU\Mitbewerber Produkte Retrofit\Wasseranwendung\Retrofit Hubventile\Honeywell\
298512 | V5013R1057 | [21 empty] | Honeywell | NV24A-RE¦NVK24A-3-RE¦NVK230A-3-RE¦NVK24A-MP-RE¦NVC24A-MP-RE¦NVKC24A-MP-RE¦NV230A-RE¦NVC230A-RE¦NVC24A-MP-SZ-RE¦SV24A-RE¦SV230A-RE¦SV24A-MP-RE¦SVC24A-MP-RE | [16 empty] | 7 | EU\Mitbewerber Produkte Retrofit\Wasseranwendung\Retrofit Hubventile\Honeywell\
298513 | V5013R1065 | [21 empty] | Honeywell | NV24A-RE¦NVK24A-3-RE¦NVK230A-3-RE¦NVK24A-MP-RE¦NVC24A-MP-RE¦NVKC24A-MP-RE¦NV230A-RE¦NVC230A-RE¦NVC24A-MP-SZ-RE¦SV24A-RE¦SV230A-RE¦SV24A-MP-RE¦SVC24A-MP-RE | [16 empty] | 7 | EU\Mitbewerber Produkte Retrofit\Wasseranwendung\Retrofit Hubventile\Honeywell\
298514 | V5013R1073 | [21 empty] | Honeywell | NV24A-RE¦NVK24A-3-RE¦NVK230A-3-RE¦NVK24A-MP-RE¦NVC24A-MP-RE¦NVKC24A-MP-RE¦NV230A-RE¦NVC230A-RE¦NVC24A-MP-SZ-RE¦SV24A-RE¦SV230A-RE¦SV24A-MP-RE¦SVC24A-MP-RE | [16 empty] | 7 | EU\Mitbewerber Produkte Retrofit\Wasseranwendung\Retrofit Hubventile\Honeywell\
298515 | V5013R1081 | [21 empty] | Honeywell | NV24A-RE¦NVK24A-3-RE¦NVK230A-3-RE¦NVK24A-MP-RE¦NVC24A-MP-RE¦NVKC24A-MP-RE¦NV230A-RE¦NVC230A-RE¦NVC24A-MP-SZ-RE¦SV24A-RE¦SV230A-RE¦SV24A-MP-RE¦SVC24A-MP-RE | [16 empty] | 7 | EU\Mitbewerber Produkte Retrofit\Wasseranwendung\Retrofit Hubventile\Honeywell\
298516 | V5013R1099 | [21 empty] | Honeywell | NV24A-RE¦NVK24A-3-RE¦NVK230A-3-RE¦NVK24A-MP-RE¦NVC24A-MP-RE¦NVKC24A-MP-RE¦NV230A-RE¦NVC230A-RE¦NVC24A-MP-SZ-RE¦SV24A-RE¦SV230A-RE¦SV24A-MP-RE¦SVC24A-MP-RE | [16 empty] | 7 | EU\Mitbewerber Produkte Retrofit\Wasseranwendung\Retrofit Hubventile\Honeywell\
298517 | V5015A_DN 25 | [21 empty] | Honeywell | NV24A-RE¦NVK24A-3-RE¦NVK230A-3-RE¦NVK24A-MP-RE¦NVC24A-MP-RE¦NVKC24A-MP-RE¦NV230A-RE¦NVC230A-RE¦NVC24A-MP-SZ-RE¦SV24A-RE¦SV230A-RE¦SV24A-MP-RE¦SVC24A-MP-RE | [16 empty] | 7 | EU\Mitbewerber Produkte Retrofit\Wasseranwendung\Retrofit Hubventile\Honeywell\
298518 | V5015A_DN 32 | [21 empty] | Honeywell | NV24A-RE¦NVK24A-3-RE¦NVK230A-3-RE¦NVK24A-MP-RE¦NVC24A-MP-RE¦NVKC24A-MP-RE¦NV230A-RE¦NVC230A-RE¦NVC24A-MP-SZ-RE¦SV24A-RE¦SV230A-RE¦SV24A-MP-RE¦SVC24A-MP-RE | [16 empty] | 7 | EU\Mitbewerber Produkte Retrofit\Wasseranwendung\Retrofit Hubventile\Honeywell\
298519 | V5015A_DN 40 | [21 empty] | Honeywell | NV24A-RE¦NVK24A-3-RE¦NVK230A-3-RE¦NVK24A-MP-RE¦NVC24A-MP-RE¦NVKC24A-MP-RE¦NV230A-RE¦NVC230A-RE¦NVC24A-MP-SZ-RE¦SV24A-RE¦SV230A-RE¦SV24A-MP-RE¦SVC24A-MP-RE | [16 empty] | 7 | EU\Mitbewerber Produkte Retrofit\Wasseranwendung\Retrofit Hubventile\Honeywell\
298520 | V5015A_DN 50 | [21 empty] | Honeywell | NV24A-RE¦NVK24A-3-RE¦NVK230A-3-RE¦NVK24A-MP-RE¦NVC24A-MP-RE¦NVKC24A-MP-RE¦NV230A-RE¦NVC230A-RE¦NVC24A-MP-SZ-RE¦SV24A-RE¦SV230A-RE¦SV24A-MP-RE¦SVC24A-MP-RE | [16 empty] | 7 | EU\Mitbewerber Produkte Retrofit\Wasseranwendung\Retrofit Hubventile\Honeywell\
298521 | V5015A_DN 65 | [21 empty] | Honeywell | NV24A-RE¦NVK24A-3-RE¦NVK230A-3-RE¦NVK24A-MP-RE¦NVC24A-MP-RE¦NVKC24A-MP-RE¦NV230A-RE¦NVC230A-RE¦NVC24A-MP-SZ-RE¦SV24A-RE¦SV230A-RE¦SV24A-MP-RE¦SVC24A-MP-RE | [16 empty] | 8 | EU\Mitbewerber Produkte Retrofit\Wasseranwendung\Retrofit Hubventile\Honeywell\
298522 | V5015A_DN 80 | [21 empty] | Honeywell | NV24A-RE¦NVK24A-3-RE¦NVK230A-3-RE¦NVK24A-MP-RE¦NVC24A-MP-RE¦NVKC24A-MP-RE¦NV230A-RE¦NVC230A-RE¦NVC24A-MP-SZ-RE¦SV24A-RE¦SV230A-RE¦SV24A-MP-RE¦SVC24A-MP-RE | [16 empty] | 7 | EU\Mitbewerber Produkte Retrofit\Wasseranwendung\Retrofit Hubventile\Honeywell\
298523 | V5015A1151 | [21 empty] | Honeywell | [17 empty] | 6 | EU\Mitbewerber Produkte Retrofit\Wasseranwendung\Retrofit Hubventile\Honeywell\
298524 | V5015A1169 | [21 empty] | Honeywell | [17 empty] | 6 | EU\Mitbewerber Produkte Retrofit\Wasseranwendung\Retrofit Hubventile\Honeywell\
298525 | V5015A1177 | [21 empty] | Honeywell | [17 empty] | 6 | EU\Mitbewerber Produkte Retrofit\Wasseranwendung\Retrofit Hubventile\Honeywell\
298526 | V5025A1019 | [21 empty] | Honeywell | NV24A-RE¦NVK24A-3-RE¦NVK230A-3-RE¦NVK24A-MP-RE¦NVC24A-MP-RE¦NVKC24A-MP-RE¦NV230A-RE¦NVC230A-RE¦NVC24A-MP-SZ-RE¦SV24A-RE¦SV230A-RE¦SV24A-MP-RE¦SVC24A-MP-RE | [16 empty] | 7 | EU\Mitbewerber Produkte Retrofit\Wasseranwendung\Retrofit Hubventile\Honeywell\
298527 | V5025A1027 | [21 empty] | Honeywell | NV24A-RE¦NVK24A-3-RE¦NVK230A-3-RE¦NVK24A-MP-RE¦NVC24A-MP-RE¦NVKC24A-MP-RE¦NV230A-RE¦NVC230A-RE¦NVC24A-MP-SZ-RE¦SV24A-RE¦SV230A-RE¦SV24A-MP-RE¦SVC24A-MP-RE | [16 empty] | 7 | EU\Mitbewerber Produkte Retrofit\Wasseranwendung\Retrofit Hubventile\Honeywell\
298528 | V5025A1035 | [21 empty] | Honeywell | NV24A-RE¦NVK24A-3-RE¦NVK230A-3-RE¦NVK24A-MP-RE¦NVC24A-MP-RE¦NVKC24A-MP-RE¦NV230A-RE¦NVC230A-RE¦NVC24A-MP-SZ-RE¦SV24A-RE¦SV230A-RE¦SV24A-MP-RE¦SVC24A-MP-RE | [16 empty] | 7 | EU\Mitbewerber Produkte Retrofit\Wasseranwendung\Retrofit Hubventile\Honeywell\
298529 | V5025A1043 | [21 empty] | Honeywell | NV24A-RE¦NVK24A-3-RE¦NVK230A-3-RE¦NVK24A-MP-RE¦NVC24A-MP-RE¦NVKC24A-MP-RE¦NV230A-RE¦NVC230A-RE¦NVC24A-MP-SZ-RE¦SV24A-RE¦SV230A-RE¦SV24A-MP-RE¦SVC24A-MP-RE | [16 empty] | 7 | EU\Mitbewerber Produkte Retrofit\Wasseranwendung\Retrofit Hubventile\Honeywell\
298530 | V5025A1050 | [21 empty] | Honeywell | NV24A-RE¦NVK24A-3-RE¦NVK230A-3-RE¦NVK24A-MP-RE¦NVC24A-MP-RE¦NVKC24A-MP-RE¦NV230A-RE¦NVC230A-RE¦NVC24A-MP-SZ-RE¦SV24A-RE¦SV230A-RE¦SV24A-MP-RE¦SVC24A-MP-RE | [16 empty] | 7 | EU\Mitbewerber Produkte Retrofit\Wasseranwendung\Retrofit Hubventile\Honeywell\
298531 | V5025A1068 | [21 empty] | Honeywell | NV24A-RE¦NVK24A-3-RE¦NVK230A-3-RE¦NVK24A-MP-RE¦NVC24A-MP-RE¦NVKC24A-MP-RE¦NV230A-RE¦NVC230A-RE¦NVC24A-MP-SZ-RE¦SV24A-RE¦SV230A-RE¦SV24A-MP-RE¦SVC24A-MP-RE | [16 empty] | 7 | EU\Mitbewerber Produkte Retrofit\Wasseranwendung\Retrofit Hubventile\Honeywell\
298532 | V5025A1076 | [21 empty] | Honeywell | NV24A-RE¦NVK24A-3-RE¦NVK230A-3-RE¦NVK24A-MP-RE¦NVC24A-MP-RE¦NVKC24A-MP-RE¦NV230A-RE¦NVC230A-RE¦NVC24A-MP-SZ-RE¦SV24A-RE¦SV230A-RE¦SV24A-MP-RE¦SVC24A-MP-RE | [16 empty] | 7 | EU\Mitbewerber Produkte Retrofit\Wasseranwendung\Retrofit Hubventile\Honeywell\
298533 | V5025A1084 | [21 empty] | Honeywell | NV24A-RE¦NVK24A-3-RE¦NVK230A-3-RE¦NVK24A-MP-RE¦NVC24A-MP-RE¦NVKC24A-MP-RE¦NV230A-RE¦NVC230A-RE¦NVC24A-MP-SZ-RE¦SV24A-RE¦SV230A-RE¦SV24A-MP-RE¦SVC24A-MP-RE | [16 empty] | 7 | EU\Mitbewerber Produkte Retrofit\Wasseranwendung\Retrofit Hubventile\Honeywell\
298534 | V5025A1092 | [21 empty] | Honeywell | NV24A-RE¦NVK24A-3-RE¦NVK230A-3-RE¦NVK24A-MP-RE¦NVC24A-MP-RE¦NVKC24A-MP-RE¦NV230A-RE¦NVC230A-RE¦NVC24A-MP-SZ-RE¦SV24A-RE¦SV230A-RE¦SV24A-MP-RE¦SVC24A-MP-RE | [16 empty] | 7 | EU\Mitbewerber Produkte Retrofit\Wasseranwendung\Retrofit Hubventile\Honeywell\
298535 | V5025A1100 | [21 empty] | Honeywell | NV24A-RE¦NVK24A-3-RE¦NVK230A-3-RE¦NVK24A-MP-RE¦NVC24A-MP-RE¦NVKC24A-MP-RE¦NV230A-RE¦NVC230A-RE¦NVC24A-MP-SZ-RE¦SV24A-RE¦SV230A-RE¦SV24A-MP-RE¦SVC24A-MP-RE | [16 empty] | 7 | EU\Mitbewerber Produkte Retrofit\Wasseranwendung\Retrofit Hubventile\Honeywell\
298536 | V5025A1118 | [21 empty] | Honeywell | NV24A-RE¦NVK24A-3-RE¦NVK230A-3-RE¦NVK24A-MP-RE¦NVC24A-MP-RE¦NVKC24A-MP-RE¦NV230A-RE¦NVC230A-RE¦NVC24A-MP-SZ-RE¦SV24A-RE¦SV230A-RE¦SV24A-MP-RE¦SVC24A-MP-RE | [16 empty] | 7 | EU\Mitbewerber Produkte Retrofit\Wasseranwendung\Retrofit Hubventile\Honeywell\
298537 | V5025A1126 | [21 empty] | Honeywell | NV24A-RE¦NVK24A-3-RE¦NVK230A-3-RE¦NVK24A-MP-RE¦NVC24A-MP-RE¦NVKC24A-MP-RE¦NV230A-RE¦NVC230A-RE¦NVC24A-MP-SZ-RE¦SV24A-RE¦SV230A-RE¦SV24A-MP-RE¦SVC24A-MP-RE | [16 empty] | 7 | EU\Mitbewerber Produkte Retrofit\Wasseranwendung\Retrofit Hubventile\Honeywell\
298538 | V5025A1134 | [21 empty] | Honeywell | NV24A-RE¦NVK24A-3-RE¦NVK230A-3-RE¦NVK24A-MP-RE¦NVC24A-MP-RE¦NVKC24A-MP-RE¦NV230A-RE¦NVC230A-RE¦NVC24A-MP-SZ-RE¦SV24A-RE¦SV230A-RE¦SV24A-MP-RE¦SVC24A-MP-RE | [16 empty] | 7 | EU\Mitbewerber Produkte Retrofit\Wasseranwendung\Retrofit Hubventile\Honeywell\
298539 | V5049A1201 | [21 empty] | Honeywell | [17 empty] | 6 | EU\Mitbewerber Produkte Retrofit\Wasseranwendung\Retrofit Hubventile\Honeywell\
298540 | V5049A1219 | [21 empty] | Honeywell | [17 empty] | 6 | EU\Mitbewerber Produkte Retrofit\Wasseranwendung\Retrofit Hubventile\Honeywell\
298541 | V5049A1227 | [21 empty] | Honeywell | [17 empty] | 6 | EU\Mitbewerber Produkte Retrofit\Wasseranwendung\Retrofit Hubventile\Honeywell\
298542 | V5049A1425 | [21 empty] | Honeywell | NV24A-RE¦NVK24A-3-RE¦NVK230A-3-RE¦NVK24A-MP-RE¦NVC24A-MP-RE¦NVKC24A-MP-RE¦NV230A-RE¦NVC230A-RE¦NVC24A-MP-SZ-RE¦SV24A-RE¦SV230A-RE¦SV24A-MP-RE¦SVC24A-MP-RE | [16 empty] | 7 | EU\Mitbewerber Produkte Retrofit\Wasseranwendung\Retrofit Hubventile\Honeywell\
298543 | V5049A1433 | [21 empty] | Honeywell | NV24A-RE¦NVK24A-3-RE¦NVK230A-3-RE¦NVK24A-MP-RE¦NVC24A-MP-RE¦NVKC24A-MP-RE¦NV230A-RE¦NVC230A-RE¦NVC24A-MP-SZ-RE¦SV24A-RE¦SV230A-RE¦SV24A-MP-RE¦SVC24A-MP-RE | [16 empty] | 7 | EU\Mitbewerber Produkte Retrofit\Wasseranwendung\Retrofit Hubventile\Honeywell\
298544 | V5049A1441 | [21 empty] | Honeywell | NV24A-RE¦NVK24A-3-RE¦NVK230A-3-RE¦NVK24A-MP-RE¦NVC24A-MP-RE¦NVKC24A-MP-RE¦NV230A-RE¦NVC230A-RE¦NVC24A-MP-SZ-RE¦SV24A-RE¦SV230A-RE¦SV24A-MP-RE¦SVC24A-MP-RE | [16 empty] | 7 | EU\Mitbewerber Produkte Retrofit\Wasseranwendung\Retrofit Hubventile\Honeywell\
298545 | V5049A1458 | [21 empty] | Honeywell | NV24A-RE¦NVK24A-3-RE¦NVK230A-3-RE¦NVK24A-MP-RE¦NVC24A-MP-RE¦NVKC24A-MP-RE¦NV230A-RE¦NVC230A-RE¦NVC24A-MP-SZ-RE¦SV24A-RE¦SV230A-RE¦SV24A-MP-RE¦SVC24A-MP-RE | [16 empty] | 7 | EU\Mitbewerber Produkte Retrofit\Wasseranwendung\Retrofit Hubventile\Honeywell\
298546 | V5049A1508 | [21 empty] | Honeywell | NV24A-RE¦NVK24A-3-RE¦NVK230A-3-RE¦NVK24A-MP-RE¦NVC24A-MP-RE¦NVKC24A-MP-RE¦NV230A-RE¦NVC230A-RE¦NVC24A-MP-SZ-RE¦SV24A-RE¦SV230A-RE¦SV24A-MP-RE¦SVC24A-MP-RE | [16 empty] | 7 | EU\Mitbewerber Produkte Retrofit\Wasseranwendung\Retrofit Hubventile\Honeywell\
298547 | V5049A1565 | [21 empty] | Honeywell | NV24A-RE¦NVK24A-3-RE¦NVK230A-3-RE¦NVK24A-MP-RE¦NVC24A-MP-RE¦NVKC24A-MP-RE¦NV230A-RE¦NVC230A-RE¦NVC24A-MP-SZ-RE¦SV24A-RE¦SV230A-RE¦SV24A-MP-RE¦SVC24A-MP-RE | [16 empty] | 7 | EU\Mitbewerber Produkte Retrofit\Wasseranwendung\Retrofit Hubventile\Honeywell\
298548 | V5049A1573 | [21 empty] | Honeywell | NV24A-RE¦NVK24A-3-RE¦NVK230A-3-RE¦NVK24A-MP-RE¦NVC24A-MP-RE¦NVKC24A-MP-RE¦NV230A-RE¦NVC230A-RE¦NVC24A-MP-SZ-RE¦SV24A-RE¦SV230A-RE¦SV24A-MP-RE¦SVC24A-MP-RE | [16 empty] | 7 | EU\Mitbewerber Produkte Retrofit\Wasseranwendung\Retrofit Hubventile\Honeywell\
298549 | V5049A1581 | [21 empty] | Honeywell | NV24A-RE¦NVK24A-3-RE¦NVK230A-3-RE¦NVK24A-MP-RE¦NVC24A-MP-RE¦NVKC24A-MP-RE¦NV230A-RE¦NVC230A-RE¦NVC24A-MP-SZ-RE¦SV24A-RE¦SV230A-RE¦SV24A-MP-RE¦SVC24A-MP-RE | [16 empty] | 7 | EU\Mitbewerber Produkte Retrofit\Wasseranwendung\Retrofit Hubventile\Honeywell\
298550 | V5049A1599 | [21 empty] | Honeywell | NV24A-RE¦NVK24A-3-RE¦NVK230A-3-RE¦NVK24A-MP-RE¦NVC24A-MP-RE¦NVKC24A-MP-RE¦NV230A-RE¦NVC230A-RE¦NVC24A-MP-SZ-RE¦SV24A-RE¦SV230A-RE¦SV24A-MP-RE¦SVC24A-MP-RE | [16 empty] | 7 | EU\Mitbewerber Produkte Retrofit\Wasseranwendung\Retrofit Hubventile\Honeywell\
298551 | V5049A1607 | [21 empty] | Honeywell | NV24A-RE¦NVK24A-3-RE¦NVK230A-3-RE¦NVK24A-MP-RE¦NVC24A-MP-RE¦NVKC24A-MP-RE¦NV230A-RE¦NVC230A-RE¦NVC24A-MP-SZ-RE¦SV24A-RE¦SV230A-RE¦SV24A-MP-RE¦SVC24A-MP-RE | [16 empty] | 7 | EU\Mitbewerber Produkte Retrofit\Wasseranwendung\Retrofit Hubventile\Honeywell\
298552 | V5049A1615 | [21 empty] | Honeywell | [17 empty] | 6 | EU\Mitbewerber Produkte Retrofit\Wasseranwendung\Retrofit Hubventile\Honeywell\
298553 | V5049A1623 | [21 empty] | Honeywell | [17 empty] | 6 | EU\Mitbewerber Produkte Retrofit\Wasseranwendung\Retrofit Hubventile\Honeywell\
298554 | V5049A2027 | [21 empty] | Honeywell | NV24A-RE¦NVK24A-3-RE¦NVK230A-3-RE¦NVK24A-MP-RE¦NVC24A-MP-RE¦NVKC24A-MP-RE¦NV230A-RE¦NVC230A-RE¦NVC24A-MP-SZ-RE¦SV24A-RE¦SV230A-RE¦SV24A-MP-RE¦SVC24A-MP-RE | [16 empty] | 7 | EU\Mitbewerber Produkte Retrofit\Wasseranwendung\Retrofit Hubventile\Honeywell\
298555 | V5049A2035 | [21 empty] | Honeywell | NV24A-RE¦NVK24A-3-RE¦NVK230A-3-RE¦NVK24A-MP-RE¦NVC24A-MP-RE¦NVKC24A-MP-RE¦NV230A-RE¦NVC230A-RE¦NVC24A-MP-SZ-RE¦SV24A-RE¦SV230A-RE¦SV24A-MP-RE¦SVC24A-MP-RE | [16 empty] | 7 | EU\Mitbewerber Produkte Retrofit\Wasseranwendung\Retrofit Hubventile\Honeywell\
298556 | V5049A2043 | [21 empty] | Honeywell | NV24A-RE¦NVK24A-3-RE¦NVK230A-3-RE¦NVK24A-MP-RE¦NVC24A-MP-RE¦NVKC24A-MP-RE¦NV230A-RE¦NVC230A-RE¦NVC24A-MP-SZ-RE¦SV24A-RE¦SV230A-RE¦SV24A-MP-RE¦SVC24A-MP-RE | [16 empty] | 7 | EU\Mitbewerber Produkte Retrofit\Wasseranwendung\Retrofit Hubventile\Honeywell\
298557 | V5050A1090 | [21 empty] | Honeywell | [17 empty] | 6 | EU\Mitbewerber Produkte Retrofit\Wasseranwendung\Retrofit Hubventile\Honeywell\
298558 | V5050A1108 | [21 empty] | Honeywell | [17 empty] | 6 | EU\Mitbewerber Produkte Retrofit\Wasseranwendung\Retrofit Hubventile\Honeywell\
298559 | V5050A1116 | [21 empty] | Honeywell | [17 empty] | 6 | EU\Mitbewerber Produkte Retrofit\Wasseranwendung\Retrofit Hubventile\Honeywell\
298560 | V5050A1124 | [21 empty] | Honeywell | NV24A-RE¦NVK24A-3-RE¦NVK230A-3-RE¦NVK24A-MP-RE¦NVC24A-MP-RE¦NVKC24A-MP-RE¦NV230A-RE¦NVC230A-RE¦NVC24A-MP-SZ-RE¦SV24A-RE¦SV230A-RE¦SV24A-MP-RE¦SVC24A-MP-RE | [16 empty] | 7 | EU\Mitbewerber Produkte Retrofit\Wasseranwendung\Retrofit Hubventile\Honeywell\
298561 | V5050A1132 | [21 empty] | Honeywell | NV24A-RE¦NVK24A-3-RE¦NVK230A-3-RE¦NVK24A-MP-RE¦NVC24A-MP-RE¦NVKC24A-MP-RE¦NV230A-RE¦NVC230A-RE¦NVC24A-MP-SZ-RE¦SV24A-RE¦SV230A-RE¦SV24A-MP-RE¦SVC24A-MP-RE | [16 empty] | 7 | EU\Mitbewerber Produkte Retrofit\Wasseranwendung\Retrofit Hubventile\Honeywell\
298562 | V5050A1140 | [21 empty] | Honeywell | NV24A-RE¦NVK24A-3-RE¦NVK230A-3-RE¦NVK24A-MP-RE¦NVC24A-MP-RE¦NVKC24A-MP-RE¦NV230A-RE¦NVC230A-RE¦NVC24A-MP-SZ-RE¦SV24A-RE¦SV230A-RE¦SV24A-MP-RE¦SVC24A-MP-RE | [16 empty] | 7 | EU\Mitbewerber Produkte Retrofit\Wasseranwendung\Retrofit Hubventile\Honeywell\
298563 | V5050A1157 | [21 empty] | Honeywell | NV24A-RE¦NVK24A-3-RE¦NVK230A-3-RE¦NVK24A-MP-RE¦NVC24A-MP-RE¦NVKC24A-MP-RE¦NV230A-RE¦NVC230A-RE¦NVC24A-MP-SZ-RE¦SV24A-RE¦SV230A-RE¦SV24A-MP-RE¦SVC24A-MP-RE | [16 empty] | 7 | EU\Mitbewerber Produkte Retrofit\Wasseranwendung\Retrofit Hubventile\Honeywell\
298564 | V5050A1165 | [21 empty] | Honeywell | NV24A-RE¦NVK24A-3-RE¦NVK230A-3-RE¦NVK24A-MP-RE¦NVC24A-MP-RE¦NVKC24A-MP-RE¦NV230A-RE¦NVC230A-RE¦NVC24A-MP-SZ-RE¦SV24A-RE¦SV230A-RE¦SV24A-MP-RE¦SVC24A-MP-RE | [16 empty] | 7 | EU\Mitbewerber Produkte Retrofit\Wasseranwendung\Retrofit Hubventile\Honeywell\
298565 | V5050A1173 | [21 empty] | Honeywell | NV24A-RE¦NVK24A-3-RE¦NVK230A-3-RE¦NVK24A-MP-RE¦NVC24A-MP-RE¦NVKC24A-MP-RE¦NV230A-RE¦NVC230A-RE¦NVC24A-MP-SZ-RE¦SV24A-RE¦SV230A-RE¦SV24A-MP-RE¦SVC24A-MP-RE | [16 empty] | 7 | EU\Mitbewerber Produkte Retrofit\Wasseranwendung\Retrofit Hubventile\Honeywell\
298566 | V5050A1181 | [21 empty] | Honeywell | NV24A-RE¦NVK24A-3-RE¦NVK230A-3-RE¦NVK24A-MP-RE¦NVC24A-MP-RE¦NVKC24A-MP-RE¦NV230A-RE¦NVC230A-RE¦NVC24A-MP-SZ-RE¦SV24A-RE¦SV230A-RE¦SV24A-MP-RE¦SVC24A-MP-RE | [16 empty] | 7 | EU\Mitbewerber Produkte Retrofit\Wasseranwendung\Retrofit Hubventile\Honeywell\
298567 | V5050A1199 | [21 empty] | Honeywell | NV24A-RE¦NVK24A-3-RE¦NVK230A-3-RE¦NVK24A-MP-RE¦NVC24A-MP-RE¦NVKC24A-MP-RE¦NV230A-RE¦NVC230A-RE¦NVC24A-MP-SZ-RE¦SV24A-RE¦SV230A-RE¦SV24A-MP-RE¦SVC24A-MP-RE | [16 empty] | 7 | EU\Mitbewerber Produkte Retrofit\Wasseranwendung\Retrofit Hubventile\Honeywell\
298568 | V5050A1207 | [21 empty] | Honeywell | [17 empty] | 6 | EU\Mitbewerber Produkte Retrofit\Wasseranwendung\Retrofit Hubventile\Honeywell\
298569 | V5050A1215 | [21 empty] | Honeywell | [17 empty] | 6 | EU\Mitbewerber Produkte Retrofit\Wasseranwendung\Retrofit Hubventile\Honeywell\
298570 | V5095A1008 | [21 empty] | Honeywell | NV24A-RE¦NVK24A-3-RE¦NVK230A-3-RE¦NVK24A-MP-RE¦NVC24A-MP-RE¦NVKC24A-MP-RE¦NV230A-RE¦NVC230A-RE¦NVC24A-MP-SZ-RE¦SV24A-RE¦SV230A-RE¦SV24A-MP-RE¦SVC24A-MP-RE | [16 empty] | 7 | EU\Mitbewerber Produkte Retrofit\Wasseranwendung\Retrofit Hubventile\Honeywell\
298571 | V5095A1016 | [21 empty] | Honeywell | NV24A-RE¦NVK24A-3-RE¦NVK230A-3-RE¦NVK24A-MP-RE¦NVC24A-MP-RE¦NVKC24A-MP-RE¦NV230A-RE¦NVC230A-RE¦NVC24A-MP-SZ-RE¦SV24A-RE¦SV230A-RE¦SV24A-MP-RE¦SVC24A-MP-RE | [16 empty] | 7 | EU\Mitbewerber Produkte Retrofit\Wasseranwendung\Retrofit Hubventile\Honeywell\
298572 | V5095A1024 | [21 empty] | Honeywell | NV24A-RE¦NVK24A-3-RE¦NVK230A-3-RE¦NVK24A-MP-RE¦NVC24A-MP-RE¦NVKC24A-MP-RE¦NV230A-RE¦NVC230A-RE¦NVC24A-MP-SZ-RE¦SV24A-RE¦SV230A-RE¦SV24A-MP-RE¦SVC24A-MP-RE | [16 empty] | 7 | EU\Mitbewerber Produkte Retrofit\Wasseranwendung\Retrofit Hubventile\Honeywell\
298573 | V5095A1032 | [21 empty] | Honeywell | NV24A-RE¦NVK24A-3-RE¦NVK230A-3-RE¦NVK24A-MP-RE¦NVC24A-MP-RE¦NVKC24A-MP-RE¦NV230A-RE¦NVC230A-RE¦NVC24A-MP-SZ-RE¦SV24A-RE¦SV230A-RE¦SV24A-MP-RE¦SVC24A-MP-RE | [16 empty] | 7 | EU\Mitbewerber Produkte Retrofit\Wasseranwendung\Retrofit Hubventile\Honeywell\
298574 | V5095A1040 | [21 empty] | Honeywell | NV24A-RE¦NVK24A-3-RE¦NVK230A-3-RE¦NVK24A-MP-RE¦NVC24A-MP-RE¦NVKC24A-MP-RE¦NV230A-RE¦NVC230A-RE¦NVC24A-MP-SZ-RE¦SV24A-RE¦SV230A-RE¦SV24A-MP-RE¦SVC24A-MP-RE | [16 empty] | 7 | EU\Mitbewerber Produkte Retrofit\Wasseranwendung\Retrofit Hubventile\Honeywell\
298575 | V5095A1057 | [21 empty] | Honeywell | NV24A-RE¦NVK24A-3-RE¦NVK230A-3-RE¦NVK24A-MP-RE¦NVC24A-MP-RE¦NVKC24A-MP-RE¦NV230A-RE¦NVC230A-RE¦NVC24A-MP-SZ-RE¦SV24A-RE¦SV230A-RE¦SV24A-MP-RE¦SVC24A-MP-RE | [16 empty] | 7 | EU\Mitbewerber Produkte Retrofit\Wasseranwendung\Retrofit Hubventile\Honeywell\
298576 | V5095A1065 | [21 empty] | Honeywell | NV24A-RE¦NVK24A-3-RE¦NVK230A-3-RE¦NVK24A-MP-RE¦NVC24A-MP-RE¦NVKC24A-MP-RE¦NV230A-RE¦NVC230A-RE¦NVC24A-MP-SZ-RE¦SV24A-RE¦SV230A-RE¦SV24A-MP-RE¦SVC24A-MP-RE | [16 empty] | 7 | EU\Mitbewerber Produkte Retrofit\Wasseranwendung\Retrofit Hubventile\Honeywell\
298577 | V5095A1073 | [21 empty] | Honeywell | NV24A-RE¦NVK24A-3-RE¦NVK230A-3-RE¦NVK24A-MP-RE¦NVC24A-MP-RE¦NVKC24A-MP-RE¦NV230A-RE¦NVC230A-RE¦NVC24A-MP-SZ-RE¦SV24A-RE¦SV230A-RE¦SV24A-MP-RE¦SVC24A-MP-RE | [16 empty] | 7 | EU\Mitbewerber Produkte Retrofit\Wasseranwendung\Retrofit Hubventile\Honeywell\
298578 | V5095A1081 | [21 empty] | Honeywell | NV24A-RE¦NVK24A-3-RE¦NVK230A-3-RE¦NVK24A-MP-RE¦NVC24A-MP-RE¦NVKC24A-MP-RE¦NV230A-RE¦NVC230A-RE¦NVC24A-MP-SZ-RE¦SV24A-RE¦SV230A-RE¦SV24A-MP-RE¦SVC24A-MP-RE | [16 empty] | 7 | EU\Mitbewerber Produkte Retrofit\Wasseranwendung\Retrofit Hubventile\Honeywell\
298579 | V5095A1099 | [21 empty] | Honeywell | NV24A-RE¦NVK24A-3-RE¦NVK230A-3-RE¦NVK24A-MP-RE¦NVC24A-MP-RE¦NVKC24A-MP-RE¦NV230A-RE¦NVC230A-RE¦NVC24A-MP-SZ-RE¦SV24A-RE¦SV230A-RE¦SV24A-MP-RE¦SVC24A-MP-RE | [16 empty] | 7 | EU\Mitbewerber Produkte Retrofit\Wasseranwendung\Retrofit Hubventile\Honeywell\
298580 | V5095A1107 | [21 empty] | Honeywell | NV24A-RE¦NVK24A-3-RE¦NVK230A-3-RE¦NVK24A-MP-RE¦NVC24A-MP-RE¦NVKC24A-MP-RE¦NV230A-RE¦NVC230A-RE¦NVC24A-MP-SZ-RE¦SV24A-RE¦SV230A-RE¦SV24A-MP-RE¦SVC24A-MP-RE | [16 empty] | 7 | EU\Mitbewerber Produkte Retrofit\Wasseranwendung\Retrofit Hubventile\Honeywell\
298581 | V5095A1115 | [21 empty] | Honeywell | NV24A-RE¦NVK24A-3-RE¦NVK230A-3-RE¦NVK24A-MP-RE¦NVC24A-MP-RE¦NVKC24A-MP-RE¦NV230A-RE¦NVC230A-RE¦NVC24A-MP-SZ-RE¦SV24A-RE¦SV230A-RE¦SV24A-MP-RE¦SVC24A-MP-RE | [16 empty] | 7 | EU\Mitbewerber Produkte Retrofit\Wasseranwendung\Retrofit Hubventile\Honeywell\
298582 | V5095A1123 | [21 empty] | Honeywell | NV24A-RE¦NVK24A-3-RE¦NVK230A-3-RE¦NVK24A-MP-RE¦NVC24A-MP-RE¦NVKC24A-MP-RE¦NV230A-RE¦NVC230A-RE¦NVC24A-MP-SZ-RE¦SV24A-RE¦SV230A-RE¦SV24A-MP-RE¦SVC24A-MP-RE | [16 empty] | 7 | EU\Mitbewerber Produkte Retrofit\Wasseranwendung\Retrofit Hubventile\Honeywell\
298583 | V5095A1131 | [21 empty] | Honeywell | NV24A-RE¦NVK24A-3-RE¦NVK230A-3-RE¦NVK24A-MP-RE¦NVC24A-MP-RE¦NVKC24A-MP-RE¦NV230A-RE¦NVC230A-RE¦NVC24A-MP-SZ-RE¦SV24A-RE¦SV230A-RE¦SV24A-MP-RE¦SVC24A-MP-RE | [16 empty] | 7 | EU\Mitbewerber Produkte Retrofit\Wasseranwendung\Retrofit Hubventile\Honeywell\
298584 | V5328A1005 | [21 empty] | Honeywell | NV24A-RE¦NVK24A-3-RE¦NVK230A-3-RE¦NVK24A-MP-RE¦NVC24A-MP-RE¦NVKC24A-MP-RE¦NV230A-RE¦NVC230A-RE¦NVC24A-MP-SZ-RE¦SV24A-RE¦SV230A-RE¦SV24A-MP-RE¦SVC24A-MP-RE | [16 empty] | 7 | EU\Mitbewerber Produkte Retrofit\Wasseranwendung\Retrofit Hubventile\Honeywell\
298585 | V5328A1013 | [21 empty] | Honeywell | NV24A-RE¦NVK24A-3-RE¦NVK230A-3-RE¦NVK24A-MP-RE¦NVC24A-MP-RE¦NVKC24A-MP-RE¦NV230A-RE¦NVC230A-RE¦NVC24A-MP-SZ-RE¦SV24A-RE¦SV230A-RE¦SV24A-MP-RE¦SVC24A-MP-RE | [16 empty] | 7 | EU\Mitbewerber Produkte Retrofit\Wasseranwendung\Retrofit Hubventile\Honeywell\
298586 | V5328A1021 | [21 empty] | Honeywell | NV24A-RE¦NVK24A-3-RE¦NVK230A-3-RE¦NVK24A-MP-RE¦NVC24A-MP-RE¦NVKC24A-MP-RE¦NV230A-RE¦NVC230A-RE¦NVC24A-MP-SZ-RE¦SV24A-RE¦SV230A-RE¦SV24A-MP-RE¦SVC24A-MP-RE | [16 empty] | 7 | EU\Mitbewerber Produkte Retrofit\Wasseranwendung\Retrofit Hubventile\Honeywell\
298587 | V5328A1039 | [21 empty] | Honeywell | NV24A-RE¦NVK24A-3-RE¦NVK230A-3-RE¦NVK24A-MP-RE¦NVC24A-MP-RE¦NVKC24A-MP-RE¦NV230A-RE¦NVC230A-RE¦NVC24A-MP-SZ-RE¦SV24A-RE¦SV230A-RE¦SV24A-MP-RE¦SVC24A-MP-RE | [16 empty] | 7 | EU\Mitbewerber Produkte Retrofit\Wasseranwendung\Retrofit Hubventile\Honeywell\
298588 | V5328A1047 | [21 empty] | Honeywell | NV24A-RE¦NVK24A-3-RE¦NVK230A-3-RE¦NVK24A-MP-RE¦NVC24A-MP-RE¦NVKC24A-MP-RE¦NV230A-RE¦NVC230A-RE¦NVC24A-MP-SZ-RE¦SV24A-RE¦SV230A-RE¦SV24A-MP-RE¦SVC24A-MP-RE | [16 empty] | 7 | EU\Mitbewerber Produkte Retrofit\Wasseranwendung\Retrofit Hubventile\Honeywell\
298589 | V5328A1054 | [21 empty] | Honeywell | NV24A-RE¦NVK24A-3-RE¦NVK230A-3-RE¦NVK24A-MP-RE¦NVC24A-MP-RE¦NVKC24A-MP-RE¦NV230A-RE¦NVC230A-RE¦NVC24A-MP-SZ-RE¦SV24A-RE¦SV230A-RE¦SV24A-MP-RE¦SVC24A-MP-RE | [16 empty] | 7 | EU\Mitbewerber Produkte Retrofit\Wasseranwendung\Retrofit Hubventile\Honeywell\
298590 | V5328A1062 | [21 empty] | Honeywell | NV24A-RE¦NVK24A-3-RE¦NVK230A-3-RE¦NVK24A-MP-RE¦NVC24A-MP-RE¦NVKC24A-MP-RE¦NV230A-RE¦NVC230A-RE¦NVC24A-MP-SZ-RE¦SV24A-RE¦SV230A-RE¦SV24A-MP-RE¦SVC24A-MP-RE | [16 empty] | 7 | EU\Mitbewerber Produkte Retrofit\Wasseranwendung\Retrofit Hubventile\Honeywell\
298591 | V5328A1070 | [21 empty] | Honeywell | NV24A-RE¦NVK24A-3-RE¦NVK230A-3-RE¦NVK24A-MP-RE¦NVC24A-MP-RE¦NVKC24A-MP-RE¦NV230A-RE¦NVC230A-RE¦NVC24A-MP-SZ-RE¦SV24A-RE¦SV230A-RE¦SV24A-MP-RE¦SVC24A-MP-RE | [16 empty] | 7 | EU\Mitbewerber Produkte Retrofit\Wasseranwendung\Retrofit Hubventile\Honeywell\
298592 | V5328A1088 | [21 empty] | Honeywell | NV24A-RE¦NVK24A-3-RE¦NVK230A-3-RE¦NVK24A-MP-RE¦NVC24A-MP-RE¦NVKC24A-MP-RE¦NV230A-RE¦NVC230A-RE¦NVC24A-MP-SZ-RE¦SV24A-RE¦SV230A-RE¦SV24A-MP-RE¦SVC24A-MP-RE | [16 empty] | 7 | EU\Mitbewerber Produkte Retrofit\Wasseranwendung\Retrofit Hubventile\Honeywell\
298593 | V5328A1096 | [21 empty] | Honeywell | NV24A-RE¦NVK24A-3-RE¦NVK230A-3-RE¦NVK24A-MP-RE¦NVC24A-MP-RE¦NVKC24A-MP-RE¦NV230A-RE¦NVC230A-RE¦NVC24A-MP-SZ-RE¦SV24A-RE¦SV230A-RE¦SV24A-MP-RE¦SVC24A-MP-RE | [16 empty] | 7 | EU\Mitbewerber Produkte Retrofit\Wasseranwendung\Retrofit Hubventile\Honeywell\
298594 | V5328A1104 | [21 empty] | Honeywell | NV24A-RE¦NVK24A-3-RE¦NVK230A-3-RE¦NVK24A-MP-RE¦NVC24A-MP-RE¦NVKC24A-MP-RE¦NV230A-RE¦NVC230A-RE¦NVC24A-MP-SZ-RE¦SV24A-RE¦SV230A-RE¦SV24A-MP-RE¦SVC24A-MP-RE | [16 empty] | 7 | EU\Mitbewerber Produkte Retrofit\Wasseranwendung\Retrofit Hubventile\Honeywell\
298595 | V5328A1112 | [21 empty] | Honeywell | NV24A-RE¦NVK24A-3-RE¦NVK230A-3-RE¦NVK24A-MP-RE¦NVC24A-MP-RE¦NVKC24A-MP-RE¦NV230A-RE¦NVC230A-RE¦NVC24A-MP-SZ-RE¦SV24A-RE¦SV230A-RE¦SV24A-MP-RE¦SVC24A-MP-RE | [16 empty] | 7 | EU\Mitbewerber Produkte Retrofit\Wasseranwendung\Retrofit Hubventile\Honeywell\
298596 | V5328A1138 | [21 empty] | Honeywell | NV24A-RE¦NVK24A-3-RE¦NVK230A-3-RE¦NVK24A-MP-RE¦NVC24A-MP-RE¦NVKC24A-MP-RE¦NV230A-RE¦NVC230A-RE¦NVC24A-MP-SZ-RE¦SV24A-RE¦SV230A-RE¦SV24A-MP-RE¦SVC24A-MP-RE | [16 empty] | 7 | EU\Mitbewerber Produkte Retrofit\Wasseranwendung\Retrofit Hubventile\Honeywell\
298597 | V5328A1146 | [21 empty] | Honeywell | NV24A-RE¦NVK24A-3-RE¦NVK230A-3-RE¦NVK24A-MP-RE¦NVC24A-MP-RE¦NVKC24A-MP-RE¦NV230A-RE¦NVC230A-RE¦NVC24A-MP-SZ-RE¦SV24A-RE¦SV230A-RE¦SV24A-MP-RE¦SVC24A-MP-RE | [16 empty] | 7 | EU\Mitbewerber Produkte Retrofit\Wasseranwendung\Retrofit Hubventile\Honeywell\
298598 | V5328A1153 | [21 empty] | Honeywell | NV24A-RE¦NVK24A-3-RE¦NVK230A-3-RE¦NVK24A-MP-RE¦NVC24A-MP-RE¦NVKC24A-MP-RE¦NV230A-RE¦NVC230A-RE¦NVC24A-MP-SZ-RE¦SV24A-RE¦SV230A-RE¦SV24A-MP-RE¦SVC24A-MP-RE | [16 empty] | 7 | EU\Mitbewerber Produkte Retrofit\Wasseranwendung\Retrofit Hubventile\Honeywell\
298599 | V5329A1004 | [21 empty] | Honeywell | NV24A-RE¦NVK24A-3-RE¦NVK230A-3-RE¦NVK24A-MP-RE¦NVC24A-MP-RE¦NVKC24A-MP-RE¦NV230A-RE¦NVC230A-RE¦NVC24A-MP-SZ-RE¦SV24A-RE¦SV230A-RE¦SV24A-MP-RE¦SVC24A-MP-RE | [16 empty] | 7 | EU\Mitbewerber Produkte Retrofit\Wasseranwendung\Retrofit Hubventile\Honeywell\
298600 | V5329A1012 | [21 empty] | Honeywell | NV24A-RE¦NVK24A-3-RE¦NVK230A-3-RE¦NVK24A-MP-RE¦NVC24A-MP-RE¦NVKC24A-MP-RE¦NV230A-RE¦NVC230A-RE¦NVC24A-MP-SZ-RE¦SV24A-RE¦SV230A-RE¦SV24A-MP-RE¦SVC24A-MP-RE | [16 empty] | 7 | EU\Mitbewerber Produkte Retrofit\Wasseranwendung\Retrofit Hubventile\Honeywell\
298601 | V5329A1020 | [21 empty] | Honeywell | NV24A-RE¦NVK24A-3-RE¦NVK230A-3-RE¦NVK24A-MP-RE¦NVC24A-MP-RE¦NVKC24A-MP-RE¦NV230A-RE¦NVC230A-RE¦NVC24A-MP-SZ-RE¦SV24A-RE¦SV230A-RE¦SV24A-MP-RE¦SVC24A-MP-RE | [16 empty] | 7 | EU\Mitbewerber Produkte Retrofit\Wasseranwendung\Retrofit Hubventile\Honeywell\
298602 | V5329A1038 | [21 empty] | Honeywell | NV24A-RE¦NVK24A-3-RE¦NVK230A-3-RE¦NVK24A-MP-RE¦NVC24A-MP-RE¦NVKC24A-MP-RE¦NV230A-RE¦NVC230A-RE¦NVC24A-MP-SZ-RE¦SV24A-RE¦SV230A-RE¦SV24A-MP-RE¦SVC24A-MP-RE | [16 empty] | 7 | EU\Mitbewerber Produkte Retrofit\Wasseranwendung\Retrofit Hubventile\Honeywell\
298603 | V5329A1048 | [21 empty] | Honeywell | NV24A-RE¦NVK24A-3-RE¦NVK230A-3-RE¦NVK24A-MP-RE¦NVC24A-MP-RE¦NVKC24A-MP-RE¦NV230A-RE¦NVC230A-RE¦NVC24A-MP-SZ-RE¦SV24A-RE¦SV230A-RE¦SV24A-MP-RE¦SVC24A-MP-RE | [16 empty] | 7 | EU\Mitbewerber Produkte Retrofit\Wasseranwendung\Retrofit Hubventile\Honeywell\
298604 | V5329A1053 | [21 empty] | Honeywell | NV24A-RE¦NVK24A-3-RE¦NVK230A-3-RE¦NVK24A-MP-RE¦NVC24A-MP-RE¦NVKC24A-MP-RE¦NV230A-RE¦NVC230A-RE¦NVC24A-MP-SZ-RE¦SV24A-RE¦SV230A-RE¦SV24A-MP-RE¦SVC24A-MP-RE | [16 empty] | 7 | EU\Mitbewerber Produkte Retrofit\Wasseranwendung\Retrofit Hubventile\Honeywell\
298605 | V5329A1061 | [21 empty] | Honeywell | NV24A-RE¦NVK24A-3-RE¦NVK230A-3-RE¦NVK24A-MP-RE¦NVC24A-MP-RE¦NVKC24A-MP-RE¦NV230A-RE¦NVC230A-RE¦NVC24A-MP-SZ-RE¦SV24A-RE¦SV230A-RE¦SV24A-MP-RE¦SVC24A-MP-RE | [16 empty] | 7 | EU\Mitbewerber Produkte Retrofit\Wasseranwendung\Retrofit Hubventile\Honeywell\
298606 | V5329A1079 | [21 empty] | Honeywell | NV24A-RE¦NVK24A-3-RE¦NVK230A-3-RE¦NVK24A-MP-RE¦NVC24A-MP-RE¦NVKC24A-MP-RE¦NV230A-RE¦NVC230A-RE¦NVC24A-MP-SZ-RE¦SV24A-RE¦SV230A-RE¦SV24A-MP-RE¦SVC24A-MP-RE | [16 empty] | 7 | EU\Mitbewerber Produkte Retrofit\Wasseranwendung\Retrofit Hubventile\Honeywell\
298607 | V5329A1087 | [21 empty] | Honeywell | NV24A-RE¦NVK24A-3-RE¦NVK230A-3-RE¦NVK24A-MP-RE¦NVC24A-MP-RE¦NVKC24A-MP-RE¦NV230A-RE¦NVC230A-RE¦NVC24A-MP-SZ-RE¦SV24A-RE¦SV230A-RE¦SV24A-MP-RE¦SVC24A-MP-RE | [16 empty] | 7 | EU\Mitbewerber Produkte Retrofit\Wasseranwendung\Retrofit Hubventile\Honeywell\
298608 | V5329C1000 | [21 empty] | Honeywell | NV24A-RE¦NVK24A-3-RE¦NVK230A-3-RE¦NVK24A-MP-RE¦NVC24A-MP-RE¦NVKC24A-MP-RE¦NV230A-RE¦NVC230A-RE¦NVC24A-MP-SZ-RE¦SV24A-RE¦SV230A-RE¦SV24A-MP-RE¦SVC24A-MP-RE | [16 empty] | 7 | EU\Mitbewerber Produkte Retrofit\Wasseranwendung\Retrofit Hubventile\Honeywell\
298609 | V5329C1018 | [21 empty] | Honeywell | NV24A-RE¦NVK24A-3-RE¦NVK230A-3-RE¦NVK24A-MP-RE¦NVC24A-MP-RE¦NVKC24A-MP-RE¦NV230A-RE¦NVC230A-RE¦NVC24A-MP-SZ-RE¦SV24A-RE¦SV230A-RE¦SV24A-MP-RE¦SVC24A-MP-RE | [16 empty] | 7 | EU\Mitbewerber Produkte Retrofit\Wasseranwendung\Retrofit Hubventile\Honeywell\
298610 | V5329C1026 | [21 empty] | Honeywell | NV24A-RE¦NVK24A-3-RE¦NVK230A-3-RE¦NVK24A-MP-RE¦NVC24A-MP-RE¦NVKC24A-MP-RE¦NV230A-RE¦NVC230A-RE¦NVC24A-MP-SZ-RE¦SV24A-RE¦SV230A-RE¦SV24A-MP-RE¦SVC24A-MP-RE | [16 empty] | 7 | EU\Mitbewerber Produkte Retrofit\Wasseranwendung\Retrofit Hubventile\Honeywell\
298611 | V5329C1034 | [21 empty] | Honeywell | NV24A-RE¦NVK24A-3-RE¦NVK230A-3-RE¦NVK24A-MP-RE¦NVC24A-MP-RE¦NVKC24A-MP-RE¦NV230A-RE¦NVC230A-RE¦NVC24A-MP-SZ-RE¦SV24A-RE¦SV230A-RE¦SV24A-MP-RE¦SVC24A-MP-RE | [16 empty] | 7 | EU\Mitbewerber Produkte Retrofit\Wasseranwendung\Retrofit Hubventile\Honeywell\
298612 | V5329C1042 | [21 empty] | Honeywell | NV24A-RE¦NVK24A-3-RE¦NVK230A-3-RE¦NVK24A-MP-RE¦NVC24A-MP-RE¦NVKC24A-MP-RE¦NV230A-RE¦NVC230A-RE¦NVC24A-MP-SZ-RE¦SV24A-RE¦SV230A-RE¦SV24A-MP-RE¦SVC24A-MP-RE | [16 empty] | 7 | EU\Mitbewerber Produkte Retrofit\Wasseranwendung\Retrofit Hubventile\Honeywell\
298613 | V5329C1059 | [21 empty] | Honeywell | NV24A-RE¦NVK24A-3-RE¦NVK230A-3-RE¦NVK24A-MP-RE¦NVC24A-MP-RE¦NVKC24A-MP-RE¦NV230A-RE¦NVC230A-RE¦NVC24A-MP-SZ-RE¦SV24A-RE¦SV230A-RE¦SV24A-MP-RE¦SVC24A-MP-RE | [16 empty] | 7 | EU\Mitbewerber Produkte Retrofit\Wasseranwendung\Retrofit Hubventile\Honeywell\
298614 | V5329C1067 | [21 empty] | Honeywell | NV24A-RE¦NVK24A-3-RE¦NVK230A-3-RE¦NVK24A-MP-RE¦NVC24A-MP-RE¦NVKC24A-MP-RE¦NV230A-RE¦NVC230A-RE¦NVC24A-MP-SZ-RE¦SV24A-RE¦SV230A-RE¦SV24A-MP-RE¦SVC24A-MP-RE | [16 empty] | 7 | EU\Mitbewerber Produkte Retrofit\Wasseranwendung\Retrofit Hubventile\Honeywell\
298615 | V5329C1075 | [21 empty] | Honeywell | NV24A-RE¦NVK24A-3-RE¦NVK230A-3-RE¦NVK24A-MP-RE¦NVC24A-MP-RE¦NVKC24A-MP-RE¦NV230A-RE¦NVC230A-RE¦NVC24A-MP-SZ-RE¦SV24A-RE¦SV230A-RE¦SV24A-MP-RE¦SVC24A-MP-RE | [16 empty] | 7 | EU\Mitbewerber Produkte Retrofit\Wasseranwendung\Retrofit Hubventile\Honeywell\
298616 | V5329C1083 | [21 empty] | Honeywell | NV24A-RE¦NVK24A-3-RE¦NVK230A-3-RE¦NVK24A-MP-RE¦NVC24A-MP-RE¦NVKC24A-MP-RE¦NV230A-RE¦NVC230A-RE¦NVC24A-MP-SZ-RE¦SV24A-RE¦SV230A-RE¦SV24A-MP-RE¦SVC24A-MP-RE | [16 empty] | 7 | EU\Mitbewerber Produkte Retrofit\Wasseranwendung\Retrofit Hubventile\Honeywell\
298617 | BR206GF-0.63 | [21 empty] | Hora | NV24A-RE¦NVK24A-3-RE¦NVK230A-3-RE¦NVK24A-MP-RE¦NVC24A-MP-RE¦NVKC24A-MP-RE¦NV230A-RE¦NVC230A-RE¦NVC24A-MP-SZ-RE¦SV24A-RE¦SV230A-RE¦SV24A-MP-RE¦SVC24A-MP-RE | [16 empty] | 7 | EU\Mitbewerber Produkte Retrofit\Wasseranwendung\Retrofit Hubventile\Hora\
298618 | BR206GF-1.25 | [21 empty] | Hora | NV24A-RE¦NVK24A-3-RE¦NVK230A-3-RE¦NVK24A-MP-RE¦NVC24A-MP-RE¦NVKC24A-MP-RE¦NV230A-RE¦NVC230A-RE¦NVC24A-MP-SZ-RE¦SV24A-RE¦SV230A-RE¦SV24A-MP-RE¦SVC24A-MP-RE | [16 empty] | 7 | EU\Mitbewerber Produkte Retrofit\Wasseranwendung\Retrofit Hubventile\Hora\
298619 | BR206GF-1.6 | [21 empty] | Hora | NV24A-RE¦NVK24A-3-RE¦NVK230A-3-RE¦NVK24A-MP-RE¦NVC24A-MP-RE¦NVKC24A-MP-RE¦NV230A-RE¦NVC230A-RE¦NVC24A-MP-SZ-RE¦SV24A-RE¦SV230A-RE¦SV24A-MP-RE¦SVC24A-MP-RE | [16 empty] | 7 | EU\Mitbewerber Produkte Retrofit\Wasseranwendung\Retrofit Hubventile\Hora\
298620 | BR206GF-2.5 | [21 empty] | Hora | NV24A-RE¦NVK24A-3-RE¦NVK230A-3-RE¦NVK24A-MP-RE¦NVC24A-MP-RE¦NVKC24A-MP-RE¦NV230A-RE¦NVC230A-RE¦NVC24A-MP-SZ-RE¦SV24A-RE¦SV230A-RE¦SV24A-MP-RE¦SVC24A-MP-RE | [16 empty] | 7 | EU\Mitbewerber Produkte Retrofit\Wasseranwendung\Retrofit Hubventile\Hora\
298621 | BR206GF-4 | [21 empty] | Hora | NV24A-RE¦NVK24A-3-RE¦NVK230A-3-RE¦NVK24A-MP-RE¦NVC24A-MP-RE¦NVKC24A-MP-RE¦NV230A-RE¦NVC230A-RE¦NVC24A-MP-SZ-RE¦SV24A-RE¦SV230A-RE¦SV24A-MP-RE¦SVC24A-MP-RE | [16 empty] | 7 | EU\Mitbewerber Produkte Retrofit\Wasseranwendung\Retrofit Hubventile\Hora\
298622 | BR206GF-5 | [21 empty] | Hora | NV24A-RE¦NVK24A-3-RE¦NVK230A-3-RE¦NVK24A-MP-RE¦NVC24A-MP-RE¦NVKC24A-MP-RE¦NV230A-RE¦NVC230A-RE¦NVC24A-MP-SZ-RE¦SV24A-RE¦SV230A-RE¦SV24A-MP-RE¦SVC24A-MP-RE | [16 empty] | 7 | EU\Mitbewerber Produkte Retrofit\Wasseranwendung\Retrofit Hubventile\Hora\
298623 | BR206GF-6.3 | [21 empty] | Hora | NV24A-RE¦NVK24A-3-RE¦NVK230A-3-RE¦NVK24A-MP-RE¦NVC24A-MP-RE¦NVKC24A-MP-RE¦NV230A-RE¦NVC230A-RE¦NVC24A-MP-SZ-RE¦SV24A-RE¦SV230A-RE¦SV24A-MP-RE¦SVC24A-MP-RE | [16 empty] | 7 | EU\Mitbewerber Produkte Retrofit\Wasseranwendung\Retrofit Hubventile\Hora\
298624 | BR206GF-8 | [21 empty] | Hora | NV24A-RE¦NVK24A-3-RE¦NVK230A-3-RE¦NVK24A-MP-RE¦NVC24A-MP-RE¦NVKC24A-MP-RE¦NV230A-RE¦NVC230A-RE¦NVC24A-MP-SZ-RE¦SV24A-RE¦SV230A-RE¦SV24A-MP-RE¦SVC24A-MP-RE | [16 empty] | 7 | EU\Mitbewerber Produkte Retrofit\Wasseranwendung\Retrofit Hubventile\Hora\
298625 | BR206GF-10 | [21 empty] | Hora | NV24A-RE¦NVK24A-3-RE¦NVK230A-3-RE¦NVK24A-MP-RE¦NVC24A-MP-RE¦NVKC24A-MP-RE¦NV230A-RE¦NVC230A-RE¦NVC24A-MP-SZ-RE¦SV24A-RE¦SV230A-RE¦SV24A-MP-RE¦SVC24A-MP-RE | [16 empty] | 7 | EU\Mitbewerber Produkte Retrofit\Wasseranwendung\Retrofit Hubventile\Hora\
298626 | BR206GF-12.5 | [21 empty] | Hora | NV24A-RE¦NVK24A-3-RE¦NVK230A-3-RE¦NVK24A-MP-RE¦NVC24A-MP-RE¦NVKC24A-MP-RE¦NV230A-RE¦NVC230A-RE¦NVC24A-MP-SZ-RE¦SV24A-RE¦SV230A-RE¦SV24A-MP-RE¦SVC24A-MP-RE | [16 empty] | 7 | EU\Mitbewerber Produkte Retrofit\Wasseranwendung\Retrofit Hubventile\Hora\
298627 | BR206GF-16 | [21 empty] | Hora | NV24A-RE¦NVK24A-3-RE¦NVK230A-3-RE¦NVK24A-MP-RE¦NVC24A-MP-RE¦NVKC24A-MP-RE¦NV230A-RE¦NVC230A-RE¦NVC24A-MP-SZ-RE¦SV24A-RE¦SV230A-RE¦SV24A-MP-RE¦SVC24A-MP-RE | [16 empty] | 7 | EU\Mitbewerber Produkte Retrofit\Wasseranwendung\Retrofit Hubventile\Hora\
298628 | BR206GF-20 | [21 empty] | Hora | NV24A-RE¦NVK24A-3-RE¦NVK230A-3-RE¦NVK24A-MP-RE¦NVC24A-MP-RE¦NVKC24A-MP-RE¦NV230A-RE¦NVC230A-RE¦NVC24A-MP-SZ-RE¦SV24A-RE¦SV230A-RE¦SV24A-MP-RE¦SVC24A-MP-RE | [16 empty] | 7 | EU\Mitbewerber Produkte Retrofit\Wasseranwendung\Retrofit Hubventile\Hora\
298629 | BR206GF-25 | [21 empty] | Hora | NV24A-RE¦NVK24A-3-RE¦NVK230A-3-RE¦NVK24A-MP-RE¦NVC24A-MP-RE¦NVKC24A-MP-RE¦NV230A-RE¦NVC230A-RE¦NVC24A-MP-SZ-RE¦SV24A-RE¦SV230A-RE¦SV24A-MP-RE¦SVC24A-MP-RE | [16 empty] | 7 | EU\Mitbewerber Produkte Retrofit\Wasseranwendung\Retrofit Hubventile\Hora\
298630 | BR206GF-31.5 | [21 empty] | Hora | NV24A-RE¦NVK24A-3-RE¦NVK230A-3-RE¦NVK24A-MP-RE¦NVC24A-MP-RE¦NVKC24A-MP-RE¦NV230A-RE¦NVC230A-RE¦NVC24A-MP-SZ-RE¦SV24A-RE¦SV230A-RE¦SV24A-MP-RE¦SVC24A-MP-RE | [16 empty] | 7 | EU\Mitbewerber Produkte Retrofit\Wasseranwendung\Retrofit Hubventile\Hora\
298631 | BR206GF-40 | [21 empty] | Hora | NV24A-RE¦NVK24A-3-RE¦NVK230A-3-RE¦NVK24A-MP-RE¦NVC24A-MP-RE¦NVKC24A-MP-RE¦NV230A-RE¦NVC230A-RE¦NVC24A-MP-SZ-RE¦SV24A-RE¦SV230A-RE¦SV24A-MP-RE¦SVC24A-MP-RE | [16 empty] | 7 | EU\Mitbewerber Produkte Retrofit\Wasseranwendung\Retrofit Hubventile\Hora\
298632 | BR206GG-15-1.25 | [21 empty] | Hora | NV24A-RE¦NVK24A-3-RE¦NVK230A-3-RE¦NVK24A-MP-RE¦NVC24A-MP-RE¦NVKC24A-MP-RE¦NV230A-RE¦NVC230A-RE¦NVC24A-MP-SZ-RE¦SV24A-RE¦SV230A-RE¦SV24A-MP-RE¦SVC24A-MP-RE | [16 empty] | 7 | EU\Mitbewerber Produkte Retrofit\Wasseranwendung\Retrofit Hubventile\Hora\
298633 | BR206GG-15-1.6 | [21 empty] | Hora | NV24A-RE¦NVK24A-3-RE¦NVK230A-3-RE¦NVK24A-MP-RE¦NVC24A-MP-RE¦NVKC24A-MP-RE¦NV230A-RE¦NVC230A-RE¦NVC24A-MP-SZ-RE¦SV24A-RE¦SV230A-RE¦SV24A-MP-RE¦SVC24A-MP-RE | [16 empty] | 7 | EU\Mitbewerber Produkte Retrofit\Wasseranwendung\Retrofit Hubventile\Hora\
298634 | BR206GG-15-2.5 | [21 empty] | Hora | NV24A-RE¦NVK24A-3-RE¦NVK230A-3-RE¦NVK24A-MP-RE¦NVC24A-MP-RE¦NVKC24A-MP-RE¦NV230A-RE¦NVC230A-RE¦NVC24A-MP-SZ-RE¦SV24A-RE¦SV230A-RE¦SV24A-MP-RE¦SVC24A-MP-RE | [16 empty] | 7 | EU\Mitbewerber Produkte Retrofit\Wasseranwendung\Retrofit Hubventile\Hora\
298635 | BR206GG-15-4 | [21 empty] | Hora | NV24A-RE¦NVK24A-3-RE¦NVK230A-3-RE¦NVK24A-MP-RE¦NVC24A-MP-RE¦NVKC24A-MP-RE¦NV230A-RE¦NVC230A-RE¦NVC24A-MP-SZ-RE¦SV24A-RE¦SV230A-RE¦SV24A-MP-RE¦SVC24A-MP-RE | [16 empty] | 7 | EU\Mitbewerber Produkte Retrofit\Wasseranwendung\Retrofit Hubventile\Hora\
298636 | BR206GG-20-5 | [21 empty] | Hora | NV24A-RE¦NVK24A-3-RE¦NVK230A-3-RE¦NVK24A-MP-RE¦NVC24A-MP-RE¦NVKC24A-MP-RE¦NV230A-RE¦NVC230A-RE¦NVC24A-MP-SZ-RE¦SV24A-RE¦SV230A-RE¦SV24A-MP-RE¦SVC24A-MP-RE | [16 empty] | 7 | EU\Mitbewerber Produkte Retrofit\Wasseranwendung\Retrofit Hubventile\Hora\
298637 | BR206GG-20-6.3 | [21 empty] | Hora | NV24A-RE¦NVK24A-3-RE¦NVK230A-3-RE¦NVK24A-MP-RE¦NVC24A-MP-RE¦NVKC24A-MP-RE¦NV230A-RE¦NVC230A-RE¦NVC24A-MP-SZ-RE¦SV24A-RE¦SV230A-RE¦SV24A-MP-RE¦SVC24A-MP-RE | [16 empty] | 7 | EU\Mitbewerber Produkte Retrofit\Wasseranwendung\Retrofit Hubventile\Hora\
298638 | BR206GG-25-10 | [21 empty] | Hora | NV24A-RE¦NVK24A-3-RE¦NVK230A-3-RE¦NVK24A-MP-RE¦NVC24A-MP-RE¦NVKC24A-MP-RE¦NV230A-RE¦NVC230A-RE¦NVC24A-MP-SZ-RE¦SV24A-RE¦SV230A-RE¦SV24A-MP-RE¦SVC24A-MP-RE | [16 empty] | 7 | EU\Mitbewerber Produkte Retrofit\Wasseranwendung\Retrofit Hubventile\Hora\
298639 | BR206GG-25-8 | [21 empty] | Hora | NV24A-RE¦NVK24A-3-RE¦NVK230A-3-RE¦NVK24A-MP-RE¦NVC24A-MP-RE¦NVKC24A-MP-RE¦NV230A-RE¦NVC230A-RE¦NVC24A-MP-SZ-RE¦SV24A-RE¦SV230A-RE¦SV24A-MP-RE¦SVC24A-MP-RE | [16 empty] | 7 | EU\Mitbewerber Produkte Retrofit\Wasseranwendung\Retrofit Hubventile\Hora\
298640 | BR206GG-32-12.5 | [21 empty] | Hora | NV24A-RE¦NVK24A-3-RE¦NVK230A-3-RE¦NVK24A-MP-RE¦NVC24A-MP-RE¦NVKC24A-MP-RE¦NV230A-RE¦NVC230A-RE¦NVC24A-MP-SZ-RE¦SV24A-RE¦SV230A-RE¦SV24A-MP-RE¦SVC24A-MP-RE | [16 empty] | 7 | EU\Mitbewerber Produkte Retrofit\Wasseranwendung\Retrofit Hubventile\Hora\
298641 | BR206GG-32-16 | [21 empty] | Hora | NV24A-RE¦NVK24A-3-RE¦NVK230A-3-RE¦NVK24A-MP-RE¦NVC24A-MP-RE¦NVKC24A-MP-RE¦NV230A-RE¦NVC230A-RE¦NVC24A-MP-SZ-RE¦SV24A-RE¦SV230A-RE¦SV24A-MP-RE¦SVC24A-MP-RE | [16 empty] | 7 | EU\Mitbewerber Produkte Retrofit\Wasseranwendung\Retrofit Hubventile\Hora\
298642 | BR206GG-40-20 | [21 empty] | Hora | NV24A-RE¦NVK24A-3-RE¦NVK230A-3-RE¦NVK24A-MP-RE¦NVC24A-MP-RE¦NVKC24A-MP-RE¦NV230A-RE¦NVC230A-RE¦NVC24A-MP-SZ-RE¦SV24A-RE¦SV230A-RE¦SV24A-MP-RE¦SVC24A-MP-RE | [16 empty] | 7 | EU\Mitbewerber Produkte Retrofit\Wasseranwendung\Retrofit Hubventile\Hora\
298643 | BR206GG-40-25 | [21 empty] | Hora | NV24A-RE¦NVK24A-3-RE¦NVK230A-3-RE¦NVK24A-MP-RE¦NVC24A-MP-RE¦NVKC24A-MP-RE¦NV230A-RE¦NVC230A-RE¦NVC24A-MP-SZ-RE¦SV24A-RE¦SV230A-RE¦SV24A-MP-RE¦SVC24A-MP-RE | [16 empty] | 7 | EU\Mitbewerber Produkte Retrofit\Wasseranwendung\Retrofit Hubventile\Hora\
298644 | BR206GG-50-31.5 | [21 empty] | Hora | NV24A-RE¦NVK24A-3-RE¦NVK230A-3-RE¦NVK24A-MP-RE¦NVC24A-MP-RE¦NVKC24A-MP-RE¦NV230A-RE¦NVC230A-RE¦NVC24A-MP-SZ-RE¦SV24A-RE¦SV230A-RE¦SV24A-MP-RE¦SVC24A-MP-RE | [16 empty] | 7 | EU\Mitbewerber Produkte Retrofit\Wasseranwendung\Retrofit Hubventile\Hora\
298645 | BR206GG-50-40 | [21 empty] | Hora | NV24A-RE¦NVK24A-3-RE¦NVK230A-3-RE¦NVK24A-MP-RE¦NVC24A-MP-RE¦NVKC24A-MP-RE¦NV230A-RE¦NVC230A-RE¦NVC24A-MP-SZ-RE¦SV24A-RE¦SV230A-RE¦SV24A-MP-RE¦SVC24A-MP-RE | [16 empty] | 7 | EU\Mitbewerber Produkte Retrofit\Wasseranwendung\Retrofit Hubventile\Hora\
298646 | BR216GF-0.63 | [21 empty] | Hora | NV24A-RE¦NVK24A-3-RE¦NVK230A-3-RE¦NVK24A-MP-RE¦NVC24A-MP-RE¦NVKC24A-MP-RE¦NV230A-RE¦NVC230A-RE¦NVC24A-MP-SZ-RE¦SV24A-RE¦SV230A-RE¦SV24A-MP-RE¦SVC24A-MP-RE | [16 empty] | 7 | EU\Mitbewerber Produkte Retrofit\Wasseranwendung\Retrofit Hubventile\Hora\
298647 | BR216GF-1.25 | [21 empty] | Hora | NV24A-RE¦NVK24A-3-RE¦NVK230A-3-RE¦NVK24A-MP-RE¦NVC24A-MP-RE¦NVKC24A-MP-RE¦NV230A-RE¦NVC230A-RE¦NVC24A-MP-SZ-RE¦SV24A-RE¦SV230A-RE¦SV24A-MP-RE¦SVC24A-MP-RE | [16 empty] | 7 | EU\Mitbewerber Produkte Retrofit\Wasseranwendung\Retrofit Hubventile\Hora\
298648 | BR216GF-1.6 | [21 empty] | Hora | NV24A-RE¦NVK24A-3-RE¦NVK230A-3-RE¦NVK24A-MP-RE¦NVC24A-MP-RE¦NVKC24A-MP-RE¦NV230A-RE¦NVC230A-RE¦NVC24A-MP-SZ-RE¦SV24A-RE¦SV230A-RE¦SV24A-MP-RE¦SVC24A-MP-RE | [16 empty] | 7 | EU\Mitbewerber Produkte Retrofit\Wasseranwendung\Retrofit Hubventile\Hora\
298649 | BR216GF-2.5 | [21 empty] | Hora | NV24A-RE¦NVK24A-3-RE¦NVK230A-3-RE¦NVK24A-MP-RE¦NVC24A-MP-RE¦NVKC24A-MP-RE¦NV230A-RE¦NVC230A-RE¦NVC24A-MP-SZ-RE¦SV24A-RE¦SV230A-RE¦SV24A-MP-RE¦SVC24A-MP-RE | [16 empty] | 7 | EU\Mitbewerber Produkte Retrofit\Wasseranwendung\Retrofit Hubventile\Hora\
298650 | BR216GF-4 | [21 empty] | Hora | NV24A-RE¦NVK24A-3-RE¦NVK230A-3-RE¦NVK24A-MP-RE¦NVC24A-MP-RE¦NVKC24A-MP-RE¦NV230A-RE¦NVC230A-RE¦NVC24A-MP-SZ-RE¦SV24A-RE¦SV230A-RE¦SV24A-MP-RE¦SVC24A-MP-RE | [16 empty] | 7 | EU\Mitbewerber Produkte Retrofit\Wasseranwendung\Retrofit Hubventile\Hora\
298651 | BR216GF-5 | [21 empty] | Hora | NV24A-RE¦NVK24A-3-RE¦NVK230A-3-RE¦NVK24A-MP-RE¦NVC24A-MP-RE¦NVKC24A-MP-RE¦NV230A-RE¦NVC230A-RE¦NVC24A-MP-SZ-RE¦SV24A-RE¦SV230A-RE¦SV24A-MP-RE¦SVC24A-MP-RE | [16 empty] | 7 | EU\Mitbewerber Produkte Retrofit\Wasseranwendung\Retrofit Hubventile\Hora\
298652 | BR216GF-6.3 | [21 empty] | Hora | NV24A-RE¦NVK24A-3-RE¦NVK230A-3-RE¦NVK24A-MP-RE¦NVC24A-MP-RE¦NVKC24A-MP-RE¦NV230A-RE¦NVC230A-RE¦NVC24A-MP-SZ-RE¦SV24A-RE¦SV230A-RE¦SV24A-MP-RE¦SVC24A-MP-RE | [16 empty] | 7 | EU\Mitbewerber Produkte Retrofit\Wasseranwendung\Retrofit Hubventile\Hora\
298653 | BR216GF-8 | [21 empty] | Hora | NV24A-RE¦NVK24A-3-RE¦NVK230A-3-RE¦NVK24A-MP-RE¦NVC24A-MP-RE¦NVKC24A-MP-RE¦NV230A-RE¦NVC230A-RE¦NVC24A-MP-SZ-RE¦SV24A-RE¦SV230A-RE¦SV24A-MP-RE¦SVC24A-MP-RE | [16 empty] | 7 | EU\Mitbewerber Produkte Retrofit\Wasseranwendung\Retrofit Hubventile\Hora\
298654 | BR216GF-10 | [21 empty] | Hora | NV24A-RE¦NVK24A-3-RE¦NVK230A-3-RE¦NVK24A-MP-RE¦NVC24A-MP-RE¦NVKC24A-MP-RE¦NV230A-RE¦NVC230A-RE¦NVC24A-MP-SZ-RE¦SV24A-RE¦SV230A-RE¦SV24A-MP-RE¦SVC24A-MP-RE | [16 empty] | 7 | EU\Mitbewerber Produkte Retrofit\Wasseranwendung\Retrofit Hubventile\Hora\
298655 | BR216GF-12.5 | [21 empty] | Hora | NV24A-RE¦NVK24A-3-RE¦NVK230A-3-RE¦NVK24A-MP-RE¦NVC24A-MP-RE¦NVKC24A-MP-RE¦NV230A-RE¦NVC230A-RE¦NVC24A-MP-SZ-RE¦SV24A-RE¦SV230A-RE¦SV24A-MP-RE¦SVC24A-MP-RE | [16 empty] | 7 | EU\Mitbewerber Produkte Retrofit\Wasseranwendung\Retrofit Hubventile\Hora\
298656 | BR216GF-16 | [21 empty] | Hora | NV24A-RE¦NVK24A-3-RE¦NVK230A-3-RE¦NVK24A-MP-RE¦NVC24A-MP-RE¦NVKC24A-MP-RE¦NV230A-RE¦NVC230A-RE¦NVC24A-MP-SZ-RE¦SV24A-RE¦SV230A-RE¦SV24A-MP-RE¦SVC24A-MP-RE | [16 empty] | 7 | EU\Mitbewerber Produkte Retrofit\Wasseranwendung\Retrofit Hubventile\Hora\
298657 | BR216GF-20 | [21 empty] | Hora | NV24A-RE¦NVK24A-3-RE¦NVK230A-3-RE¦NVK24A-MP-RE¦NVC24A-MP-RE¦NVKC24A-MP-RE¦NV230A-RE¦NVC230A-RE¦NVC24A-MP-SZ-RE¦SV24A-RE¦SV230A-RE¦SV24A-MP-RE¦SVC24A-MP-RE | [16 empty] | 7 | EU\Mitbewerber Produkte Retrofit\Wasseranwendung\Retrofit Hubventile\Hora\
298658 | BR216GF-25 | [21 empty] | Hora | NV24A-RE¦NVK24A-3-RE¦NVK230A-3-RE¦NVK24A-MP-RE¦NVC24A-MP-RE¦NVKC24A-MP-RE¦NV230A-RE¦NVC230A-RE¦NVC24A-MP-SZ-RE¦SV24A-RE¦SV230A-RE¦SV24A-MP-RE¦SVC24A-MP-RE | [16 empty] | 7 | EU\Mitbewerber Produkte Retrofit\Wasseranwendung\Retrofit Hubventile\Hora\
298659 | BR216GF-31.5 | [21 empty] | Hora | NV24A-RE¦NVK24A-3-RE¦NVK230A-3-RE¦NVK24A-MP-RE¦NVC24A-MP-RE¦NVKC24A-MP-RE¦NV230A-RE¦NVC230A-RE¦NVC24A-MP-SZ-RE¦SV24A-RE¦SV230A-RE¦SV24A-MP-RE¦SVC24A-MP-RE | [16 empty] | 7 | EU\Mitbewerber Produkte Retrofit\Wasseranwendung\Retrofit Hubventile\Hora\
298660 | BR216GF-40 | [21 empty] | Hora | NV24A-RE¦NVK24A-3-RE¦NVK230A-3-RE¦NVK24A-MP-RE¦NVC24A-MP-RE¦NVKC24A-MP-RE¦NV230A-RE¦NVC230A-RE¦NVC24A-MP-SZ-RE¦SV24A-RE¦SV230A-RE¦SV24A-MP-RE¦SVC24A-MP-RE | [16 empty] | 7 | EU\Mitbewerber Produkte Retrofit\Wasseranwendung\Retrofit Hubventile\Hora\
298661 | BR216GG-15-1.25 | [21 empty] | Hora | NV24A-RE¦NVK24A-3-RE¦NVK230A-3-RE¦NVK24A-MP-RE¦NVC24A-MP-RE¦NVKC24A-MP-RE¦NV230A-RE¦NVC230A-RE¦NVC24A-MP-SZ-RE¦SV24A-RE¦SV230A-RE¦SV24A-MP-RE¦SVC24A-MP-RE | [16 empty] | 7 | EU\Mitbewerber Produkte Retrofit\Wasseranwendung\Retrofit Hubventile\Hora\
298662 | BR216GG-15-1.6 | [21 empty] | Hora | NV24A-RE¦NVK24A-3-RE¦NVK230A-3-RE¦NVK24A-MP-RE¦NVC24A-MP-RE¦NVKC24A-MP-RE¦NV230A-RE¦NVC230A-RE¦NVC24A-MP-SZ-RE¦SV24A-RE¦SV230A-RE¦SV24A-MP-RE¦SVC24A-MP-RE | [16 empty] | 7 | EU\Mitbewerber Produkte Retrofit\Wasseranwendung\Retrofit Hubventile\Hora\
298663 | BR216GG-15-2.5 | [21 empty] | Hora | NV24A-RE¦NVK24A-3-RE¦NVK230A-3-RE¦NVK24A-MP-RE¦NVC24A-MP-RE¦NVKC24A-MP-RE¦NV230A-RE¦NVC230A-RE¦NVC24A-MP-SZ-RE¦SV24A-RE¦SV230A-RE¦SV24A-MP-RE¦SVC24A-MP-RE | [16 empty] | 7 | EU\Mitbewerber Produkte Retrofit\Wasseranwendung\Retrofit Hubventile\Hora\
298664 | BR216GG-15-4 | [21 empty] | Hora | NV24A-RE¦NVK24A-3-RE¦NVK230A-3-RE¦NVK24A-MP-RE¦NVC24A-MP-RE¦NVKC24A-MP-RE¦NV230A-RE¦NVC230A-RE¦NVC24A-MP-SZ-RE¦SV24A-RE¦SV230A-RE¦SV24A-MP-RE¦SVC24A-MP-RE | [16 empty] | 7 | EU\Mitbewerber Produkte Retrofit\Wasseranwendung\Retrofit Hubventile\Hora\
298665 | BR216GG-20-5 | [21 empty] | Hora | NV24A-RE¦NVK24A-3-RE¦NVK230A-3-RE¦NVK24A-MP-RE¦NVC24A-MP-RE¦NVKC24A-MP-RE¦NV230A-RE¦NVC230A-RE¦NVC24A-MP-SZ-RE¦SV24A-RE¦SV230A-RE¦SV24A-MP-RE¦SVC24A-MP-RE | [16 empty] | 7 | EU\Mitbewerber Produkte Retrofit\Wasseranwendung\Retrofit Hubventile\Hora\
298666 | BR216GG-20-6.3 | [21 empty] | Hora | NV24A-RE¦NVK24A-3-RE¦NVK230A-3-RE¦NVK24A-MP-RE¦NVC24A-MP-RE¦NVKC24A-MP-RE¦NV230A-RE¦NVC230A-RE¦NVC24A-MP-SZ-RE¦SV24A-RE¦SV230A-RE¦SV24A-MP-RE¦SVC24A-MP-RE | [16 empty] | 7 | EU\Mitbewerber Produkte Retrofit\Wasseranwendung\Retrofit Hubventile\Hora\
298667 | BR216GG-25-10 | [21 empty] | Hora | NV24A-RE¦NVK24A-3-RE¦NVK230A-3-RE¦NVK24A-MP-RE¦NVC24A-MP-RE¦NVKC24A-MP-RE¦NV230A-RE¦NVC230A-RE¦NVC24A-MP-SZ-RE¦SV24A-RE¦SV230A-RE¦SV24A-MP-RE¦SVC24A-MP-RE | [16 empty] | 7 | EU\Mitbewerber Produkte Retrofit\Wasseranwendung\Retrofit Hubventile\Hora\
298668 | BR216GG-25-8 | [21 empty] | Hora | NV24A-RE¦NVK24A-3-RE¦NVK230A-3-RE¦NVK24A-MP-RE¦NVC24A-MP-RE¦NVKC24A-MP-RE¦NV230A-RE¦NVC230A-RE¦NVC24A-MP-SZ-RE¦SV24A-RE¦SV230A-RE¦SV24A-MP-RE¦SVC24A-MP-RE | [16 empty] | 7 | EU\Mitbewerber Produkte Retrofit\Wasseranwendung\Retrofit Hubventile\Hora\
298669 | BR216GG-32-12.5 | [21 empty] | Hora | NV24A-RE¦NVK24A-3-RE¦NVK230A-3-RE¦NVK24A-MP-RE¦NVC24A-MP-RE¦NVKC24A-MP-RE¦NV230A-RE¦NVC230A-RE¦NVC24A-MP-SZ-RE¦SV24A-RE¦SV230A-RE¦SV24A-MP-RE¦SVC24A-MP-RE | [16 empty] | 7 | EU\Mitbewerber Produkte Retrofit\Wasseranwendung\Retrofit Hubventile\Hora\
298670 | BR216GG-32-16 | [21 empty] | Hora | NV24A-RE¦NVK24A-3-RE¦NVK230A-3-RE¦NVK24A-MP-RE¦NVC24A-MP-RE¦NVKC24A-MP-RE¦NV230A-RE¦NVC230A-RE¦NVC24A-MP-SZ-RE¦SV24A-RE¦SV230A-RE¦SV24A-MP-RE¦SVC24A-MP-RE | [16 empty] | 7 | EU\Mitbewerber Produkte Retrofit\Wasseranwendung\Retrofit Hubventile\Hora\
298671 | BR216GG-40-20 | [21 empty] | Hora | NV24A-RE¦NVK24A-3-RE¦NVK230A-3-RE¦NVK24A-MP-RE¦NVC24A-MP-RE¦NVKC24A-MP-RE¦NV230A-RE¦NVC230A-RE¦NVC24A-MP-SZ-RE¦SV24A-RE¦SV230A-RE¦SV24A-MP-RE¦SVC24A-MP-RE | [16 empty] | 7 | EU\Mitbewerber Produkte Retrofit\Wasseranwendung\Retrofit Hubventile\Hora\
298672 | BR216GG-40-25 | [21 empty] | Hora | NV24A-RE¦NVK24A-3-RE¦NVK230A-3-RE¦NVK24A-MP-RE¦NVC24A-MP-RE¦NVKC24A-MP-RE¦NV230A-RE¦NVC230A-RE¦NVC24A-MP-SZ-RE¦SV24A-RE¦SV230A-RE¦SV24A-MP-RE¦SVC24A-MP-RE | [16 empty] | 7 | EU\Mitbewerber Produkte Retrofit\Wasseranwendung\Retrofit Hubventile\Hora\
298673 | BR216GG-50-31.5 | [21 empty] | Hora | NV24A-RE¦NVK24A-3-RE¦NVK230A-3-RE¦NVK24A-MP-RE¦NVC24A-MP-RE¦NVKC24A-MP-RE¦NV230A-RE¦NVC230A-RE¦NVC24A-MP-SZ-RE¦SV24A-RE¦SV230A-RE¦SV24A-MP-RE¦SVC24A-MP-RE | [16 empty] | 7 | EU\Mitbewerber Produkte Retrofit\Wasseranwendung\Retrofit Hubventile\Hora\
298674 | BR216GG-50-40 | [21 empty] | Hora | NV24A-RE¦NVK24A-3-RE¦NVK230A-3-RE¦NVK24A-MP-RE¦NVC24A-MP-RE¦NVKC24A-MP-RE¦NV230A-RE¦NVC230A-RE¦NVC24A-MP-SZ-RE¦SV24A-RE¦SV230A-RE¦SV24A-MP-RE¦SVC24A-MP-RE | [16 empty] | 7 | EU\Mitbewerber Produkte Retrofit\Wasseranwendung\Retrofit Hubventile\Hora\
298675 | BR216RA-0.63 | [21 empty] | Hora | [17 empty] | 6 | EU\Mitbewerber Produkte Retrofit\Wasseranwendung\Retrofit Hubventile\Hora\
298676 | BR216RA-1.25 | [21 empty] | Hora | [17 empty] | 6 | EU\Mitbewerber Produkte Retrofit\Wasseranwendung\Retrofit Hubventile\Hora\
298677 | BR216RA-1.6 | [21 empty] | Hora | [17 empty] | 6 | EU\Mitbewerber Produkte Retrofit\Wasseranwendung\Retrofit Hubventile\Hora\
298678 | BR216RA-2.5 | [21 empty] | Hora | [17 empty] | 6 | EU\Mitbewerber Produkte Retrofit\Wasseranwendung\Retrofit Hubventile\Hora\
298679 | BR216RA-4 | [21 empty] | Hora | [17 empty] | 6 | EU\Mitbewerber Produkte Retrofit\Wasseranwendung\Retrofit Hubventile\Hora\
298680 | BR216RA-5 | [21 empty] | Hora | [17 empty] | 6 | EU\Mitbewerber Produkte Retrofit\Wasseranwendung\Retrofit Hubventile\Hora\
298681 | BR216RA-6.3 | [21 empty] | Hora | [17 empty] | 6 | EU\Mitbewerber Produkte Retrofit\Wasseranwendung\Retrofit Hubventile\Hora\
298682 | BR216RA-8 | [21 empty] | Hora | NV24A-RE¦NVK24A-3-RE¦NVK230A-3-RE¦NVK24A-MP-RE¦NVC24A-MP-RE¦NVKC24A-MP-RE¦NV230A-RE¦NVC230A-RE¦NVC24A-MP-SZ-RE¦SV24A-RE¦SV230A-RE¦SV24A-MP-RE¦SVC24A-MP-RE | [16 empty] | 7 | EU\Mitbewerber Produkte Retrofit\Wasseranwendung\Retrofit Hubventile\Hora\
298683 | BR216RA-10 | [21 empty] | Hora | NV24A-RE¦NVK24A-3-RE¦NVK230A-3-RE¦NVK24A-MP-RE¦NVC24A-MP-RE¦NVKC24A-MP-RE¦NV230A-RE¦NVC230A-RE¦NVC24A-MP-SZ-RE¦SV24A-RE¦SV230A-RE¦SV24A-MP-RE¦SVC24A-MP-RE | [16 empty] | 7 | EU\Mitbewerber Produkte Retrofit\Wasseranwendung\Retrofit Hubventile\Hora\
298684 | BR216RA-12.5 | [21 empty] | Hora | NV24A-RE¦NVK24A-3-RE¦NVK230A-3-RE¦NVK24A-MP-RE¦NVC24A-MP-RE¦NVKC24A-MP-RE¦NV230A-RE¦NVC230A-RE¦NVC24A-MP-SZ-RE¦SV24A-RE¦SV230A-RE¦SV24A-MP-RE¦SVC24A-MP-RE | [16 empty] | 7 | EU\Mitbewerber Produkte Retrofit\Wasseranwendung\Retrofit Hubventile\Hora\
298685 | BR216RA-16 | [21 empty] | Hora | NV24A-RE¦NVK24A-3-RE¦NVK230A-3-RE¦NVK24A-MP-RE¦NVC24A-MP-RE¦NVKC24A-MP-RE¦NV230A-RE¦NVC230A-RE¦NVC24A-MP-SZ-RE¦SV24A-RE¦SV230A-RE¦SV24A-MP-RE¦SVC24A-MP-RE | [16 empty] | 7 | EU\Mitbewerber Produkte Retrofit\Wasseranwendung\Retrofit Hubventile\Hora\
298686 | BR216RA-20 | [21 empty] | Hora | NV24A-RE¦NVK24A-3-RE¦NVK230A-3-RE¦NVK24A-MP-RE¦NVC24A-MP-RE¦NVKC24A-MP-RE¦NV230A-RE¦NVC230A-RE¦NVC24A-MP-SZ-RE¦SV24A-RE¦SV230A-RE¦SV24A-MP-RE¦SVC24A-MP-RE | [16 empty] | 7 | EU\Mitbewerber Produkte Retrofit\Wasseranwendung\Retrofit Hubventile\Hora\
298687 | BR216RA-25 | [21 empty] | Hora | NV24A-RE¦NVK24A-3-RE¦NVK230A-3-RE¦NVK24A-MP-RE¦NVC24A-MP-RE¦NVKC24A-MP-RE¦NV230A-RE¦NVC230A-RE¦NVC24A-MP-SZ-RE¦SV24A-RE¦SV230A-RE¦SV24A-MP-RE¦SVC24A-MP-RE | [16 empty] | 7 | EU\Mitbewerber Produkte Retrofit\Wasseranwendung\Retrofit Hubventile\Hora\
298688 | BR216RA-31.5 | [21 empty] | Hora | NV24A-RE¦NVK24A-3-RE¦NVK230A-3-RE¦NVK24A-MP-RE¦NVC24A-MP-RE¦NVKC24A-MP-RE¦NV230A-RE¦NVC230A-RE¦NVC24A-MP-SZ-RE¦SV24A-RE¦SV230A-RE¦SV24A-MP-RE¦SVC24A-MP-RE | [16 empty] | 7 | EU\Mitbewerber Produkte Retrofit\Wasseranwendung\Retrofit Hubventile\Hora\
298689 | BR216RA-40 | [21 empty] | Hora | NV24A-RE¦NVK24A-3-RE¦NVK230A-3-RE¦NVK24A-MP-RE¦NVC24A-MP-RE¦NVKC24A-MP-RE¦NV230A-RE¦NVC230A-RE¦NVC24A-MP-SZ-RE¦SV24A-RE¦SV230A-RE¦SV24A-MP-RE¦SVC24A-MP-RE | [16 empty] | 7 | EU\Mitbewerber Produkte Retrofit\Wasseranwendung\Retrofit Hubventile\Hora\
298690 | BR216RA-TW-0.63 | [21 empty] | Hora | [17 empty] | 6 | EU\Mitbewerber Produkte Retrofit\Wasseranwendung\Retrofit Hubventile\Hora\
298691 | BR216RA-TW-1.25 | [21 empty] | Hora | [17 empty] | 6 | EU\Mitbewerber Produkte Retrofit\Wasseranwendung\Retrofit Hubventile\Hora\
298692 | BR216RA-TW-1.6 | [21 empty] | Hora | [17 empty] | 6 | EU\Mitbewerber Produkte Retrofit\Wasseranwendung\Retrofit Hubventile\Hora\
298693 | BR216RA-TW-2.5 | [21 empty] | Hora | [17 empty] | 6 | EU\Mitbewerber Produkte Retrofit\Wasseranwendung\Retrofit Hubventile\Hora\
298694 | BR216RA-TW-4 | [21 empty] | Hora | [17 empty] | 6 | EU\Mitbewerber Produkte Retrofit\Wasseranwendung\Retrofit Hubventile\Hora\
298695 | BR216RA-TW-5 | [21 empty] | Hora | [17 empty] | 6 | EU\Mitbewerber Produkte Retrofit\Wasseranwendung\Retrofit Hubventile\Hora\
298696 | BR216RA-TW-6.3 | [21 empty] | Hora | [17 empty] | 6 | EU\Mitbewerber Produkte Retrofit\Wasseranwendung\Retrofit Hubventile\Hora\
298697 | BR216RA-TW-8 | [21 empty] | Hora | NV24A-RE¦NVK24A-3-RE¦NVK230A-3-RE¦NVK24A-MP-RE¦NVC24A-MP-RE¦NVKC24A-MP-RE¦NV230A-RE¦NVC230A-RE¦NVC24A-MP-SZ-RE¦SV24A-RE¦SV230A-RE¦SV24A-MP-RE¦SVC24A-MP-RE | [16 empty] | 7 | EU\Mitbewerber Produkte Retrofit\Wasseranwendung\Retrofit Hubventile\Hora\
298698 | BR216RA-TW-10 | [21 empty] | Hora | NV24A-RE¦NVK24A-3-RE¦NVK230A-3-RE¦NVK24A-MP-RE¦NVC24A-MP-RE¦NVKC24A-MP-RE¦NV230A-RE¦NVC230A-RE¦NVC24A-MP-SZ-RE¦SV24A-RE¦SV230A-RE¦SV24A-MP-RE¦SVC24A-MP-RE | [16 empty] | 7 | EU\Mitbewerber Produkte Retrofit\Wasseranwendung\Retrofit Hubventile\Hora\
298699 | BR216RA-TW-12.5 | [21 empty] | Hora | NV24A-RE¦NVK24A-3-RE¦NVK230A-3-RE¦NVK24A-MP-RE¦NVC24A-MP-RE¦NVKC24A-MP-RE¦NV230A-RE¦NVC230A-RE¦NVC24A-MP-SZ-RE¦SV24A-RE¦SV230A-RE¦SV24A-MP-RE¦SVC24A-MP-RE | [16 empty] | 7 | EU\Mitbewerber Produkte Retrofit\Wasseranwendung\Retrofit Hubventile\Hora\
298700 | BR216RA-TW-16 | [21 empty] | Hora | NV24A-RE¦NVK24A-3-RE¦NVK230A-3-RE¦NVK24A-MP-RE¦NVC24A-MP-RE¦NVKC24A-MP-RE¦NV230A-RE¦NVC230A-RE¦NVC24A-MP-SZ-RE¦SV24A-RE¦SV230A-RE¦SV24A-MP-RE¦SVC24A-MP-RE | [16 empty] | 7 | EU\Mitbewerber Produkte Retrofit\Wasseranwendung\Retrofit Hubventile\Hora\
298701 | BR216RA-TW-20 | [21 empty] | Hora | NV24A-RE¦NVK24A-3-RE¦NVK230A-3-RE¦NVK24A-MP-RE¦NVC24A-MP-RE¦NVKC24A-MP-RE¦NV230A-RE¦NVC230A-RE¦NVC24A-MP-SZ-RE¦SV24A-RE¦SV230A-RE¦SV24A-MP-RE¦SVC24A-MP-RE | [16 empty] | 7 | EU\Mitbewerber Produkte Retrofit\Wasseranwendung\Retrofit Hubventile\Hora\
298702 | BR216RA-TW-25 | [21 empty] | Hora | NV24A-RE¦NVK24A-3-RE¦NVK230A-3-RE¦NVK24A-MP-RE¦NVC24A-MP-RE¦NVKC24A-MP-RE¦NV230A-RE¦NVC230A-RE¦NVC24A-MP-SZ-RE¦SV24A-RE¦SV230A-RE¦SV24A-MP-RE¦SVC24A-MP-RE | [16 empty] | 7 | EU\Mitbewerber Produkte Retrofit\Wasseranwendung\Retrofit Hubventile\Hora\
298703 | BR216RA-TW-31.5 | [21 empty] | Hora | NV24A-RE¦NVK24A-3-RE¦NVK230A-3-RE¦NVK24A-MP-RE¦NVC24A-MP-RE¦NVKC24A-MP-RE¦NV230A-RE¦NVC230A-RE¦NVC24A-MP-SZ-RE¦SV24A-RE¦SV230A-RE¦SV24A-MP-RE¦SVC24A-MP-RE | [16 empty] | 7 | EU\Mitbewerber Produkte Retrofit\Wasseranwendung\Retrofit Hubventile\Hora\
298704 | BR216RA-TW-40 | [21 empty] | Hora | NV24A-RE¦NVK24A-3-RE¦NVK230A-3-RE¦NVK24A-MP-RE¦NVC24A-MP-RE¦NVKC24A-MP-RE¦NV230A-RE¦NVC230A-RE¦NVC24A-MP-SZ-RE¦SV24A-RE¦SV230A-RE¦SV24A-MP-RE¦SVC24A-MP-RE | [16 empty] | 7 | EU\Mitbewerber Produkte Retrofit\Wasseranwendung\Retrofit Hubventile\Hora\
298705 | BR216RGA-0.5"-0.63 | [21 empty] | Hora | NV24A-RE¦NVK24A-3-RE¦NVK230A-3-RE¦NVK24A-MP-RE¦NVC24A-MP-RE¦NVKC24A-MP-RE¦NV230A-RE¦NVC230A-RE¦NVC24A-MP-SZ-RE¦SV24A-RE¦SV230A-RE¦SV24A-MP-RE¦SVC24A-MP-RE | [16 empty] | 7 | EU\Mitbewerber Produkte Retrofit\Wasseranwendung\Retrofit Hubventile\Hora\
298706 | BR216RGA-0.5"-1.25 | [21 empty] | Hora | NV24A-RE¦NVK24A-3-RE¦NVK230A-3-RE¦NVK24A-MP-RE¦NVC24A-MP-RE¦NVKC24A-MP-RE¦NV230A-RE¦NVC230A-RE¦NVC24A-MP-SZ-RE¦SV24A-RE¦SV230A-RE¦SV24A-MP-RE¦SVC24A-MP-RE | [16 empty] | 7 | EU\Mitbewerber Produkte Retrofit\Wasseranwendung\Retrofit Hubventile\Hora\
298707 | BR216RGA-0.5"-1.6 | [21 empty] | Hora | NV24A-RE¦NVK24A-3-RE¦NVK230A-3-RE¦NVK24A-MP-RE¦NVC24A-MP-RE¦NVKC24A-MP-RE¦NV230A-RE¦NVC230A-RE¦NVC24A-MP-SZ-RE¦SV24A-RE¦SV230A-RE¦SV24A-MP-RE¦SVC24A-MP-RE | [16 empty] | 7 | EU\Mitbewerber Produkte Retrofit\Wasseranwendung\Retrofit Hubventile\Hora\
298708 | BR216RGA-0.5"-2.5 | [21 empty] | Hora | NV24A-RE¦NVK24A-3-RE¦NVK230A-3-RE¦NVK24A-MP-RE¦NVC24A-MP-RE¦NVKC24A-MP-RE¦NV230A-RE¦NVC230A-RE¦NVC24A-MP-SZ-RE¦SV24A-RE¦SV230A-RE¦SV24A-MP-RE¦SVC24A-MP-RE | [16 empty] | 7 | EU\Mitbewerber Produkte Retrofit\Wasseranwendung\Retrofit Hubventile\Hora\
298709 | BR216RGA-0.5"-4 | [21 empty] | Hora | NV24A-RE¦NVK24A-3-RE¦NVK230A-3-RE¦NVK24A-MP-RE¦NVC24A-MP-RE¦NVKC24A-MP-RE¦NV230A-RE¦NVC230A-RE¦NVC24A-MP-SZ-RE¦SV24A-RE¦SV230A-RE¦SV24A-MP-RE¦SVC24A-MP-RE | [16 empty] | 7 | EU\Mitbewerber Produkte Retrofit\Wasseranwendung\Retrofit Hubventile\Hora\
298710 | BR216RGA-0.75"-5 | [21 empty] | Hora | NV24A-RE¦NVK24A-3-RE¦NVK230A-3-RE¦NVK24A-MP-RE¦NVC24A-MP-RE¦NVKC24A-MP-RE¦NV230A-RE¦NVC230A-RE¦NVC24A-MP-SZ-RE¦SV24A-RE¦SV230A-RE¦SV24A-MP-RE¦SVC24A-MP-RE | [16 empty] | 7 | EU\Mitbewerber Produkte Retrofit\Wasseranwendung\Retrofit Hubventile\Hora\
298711 | BR216RGA-0.75"-6.3 | [21 empty] | Hora | NV24A-RE¦NVK24A-3-RE¦NVK230A-3-RE¦NVK24A-MP-RE¦NVC24A-MP-RE¦NVKC24A-MP-RE¦NV230A-RE¦NVC230A-RE¦NVC24A-MP-SZ-RE¦SV24A-RE¦SV230A-RE¦SV24A-MP-RE¦SVC24A-MP-RE | [16 empty] | 7 | EU\Mitbewerber Produkte Retrofit\Wasseranwendung\Retrofit Hubventile\Hora\
298712 | BR216RGA-1"-10 | [21 empty] | Hora | NV24A-RE¦NVK24A-3-RE¦NVK230A-3-RE¦NVK24A-MP-RE¦NVC24A-MP-RE¦NVKC24A-MP-RE¦NV230A-RE¦NVC230A-RE¦NVC24A-MP-SZ-RE¦SV24A-RE¦SV230A-RE¦SV24A-MP-RE¦SVC24A-MP-RE | [16 empty] | 7 | EU\Mitbewerber Produkte Retrofit\Wasseranwendung\Retrofit Hubventile\Hora\
298713 | BR216RGA-1"-8 | [21 empty] | Hora | NV24A-RE¦NVK24A-3-RE¦NVK230A-3-RE¦NVK24A-MP-RE¦NVC24A-MP-RE¦NVKC24A-MP-RE¦NV230A-RE¦NVC230A-RE¦NVC24A-MP-SZ-RE¦SV24A-RE¦SV230A-RE¦SV24A-MP-RE¦SVC24A-MP-RE | [16 empty] | 7 | EU\Mitbewerber Produkte Retrofit\Wasseranwendung\Retrofit Hubventile\Hora\
298714 | BR216RGA-1.25"-12.5 | [21 empty] | Hora | NV24A-RE¦NVK24A-3-RE¦NVK230A-3-RE¦NVK24A-MP-RE¦NVC24A-MP-RE¦NVKC24A-MP-RE¦NV230A-RE¦NVC230A-RE¦NVC24A-MP-SZ-RE¦SV24A-RE¦SV230A-RE¦SV24A-MP-RE¦SVC24A-MP-RE | [16 empty] | 7 | EU\Mitbewerber Produkte Retrofit\Wasseranwendung\Retrofit Hubventile\Hora\
298715 | BR216RGA-1.25"-16 | [21 empty] | Hora | NV24A-RE¦NVK24A-3-RE¦NVK230A-3-RE¦NVK24A-MP-RE¦NVC24A-MP-RE¦NVKC24A-MP-RE¦NV230A-RE¦NVC230A-RE¦NVC24A-MP-SZ-RE¦SV24A-RE¦SV230A-RE¦SV24A-MP-RE¦SVC24A-MP-RE | [16 empty] | 7 | EU\Mitbewerber Produkte Retrofit\Wasseranwendung\Retrofit Hubventile\Hora\
298716 | BR216RGA-1.5"-20 | [21 empty] | Hora | NV24A-RE¦NVK24A-3-RE¦NVK230A-3-RE¦NVK24A-MP-RE¦NVC24A-MP-RE¦NVKC24A-MP-RE¦NV230A-RE¦NVC230A-RE¦NVC24A-MP-SZ-RE¦SV24A-RE¦SV230A-RE¦SV24A-MP-RE¦SVC24A-MP-RE | [16 empty] | 7 | EU\Mitbewerber Produkte Retrofit\Wasseranwendung\Retrofit Hubventile\Hora\
298717 | BR216RGA-1.5"-25 | [21 empty] | Hora | NV24A-RE¦NVK24A-3-RE¦NVK230A-3-RE¦NVK24A-MP-RE¦NVC24A-MP-RE¦NVKC24A-MP-RE¦NV230A-RE¦NVC230A-RE¦NVC24A-MP-SZ-RE¦SV24A-RE¦SV230A-RE¦SV24A-MP-RE¦SVC24A-MP-RE | [16 empty] | 7 | EU\Mitbewerber Produkte Retrofit\Wasseranwendung\Retrofit Hubventile\Hora\
298718 | BR216RGA-2"-31.5 | [21 empty] | Hora | NV24A-RE¦NVK24A-3-RE¦NVK230A-3-RE¦NVK24A-MP-RE¦NVC24A-MP-RE¦NVKC24A-MP-RE¦NV230A-RE¦NVC230A-RE¦NVC24A-MP-SZ-RE¦SV24A-RE¦SV230A-RE¦SV24A-MP-RE¦SVC24A-MP-RE | [16 empty] | 7 | EU\Mitbewerber Produkte Retrofit\Wasseranwendung\Retrofit Hubventile\Hora\
298719 | BR216RGA-2"-40 | [21 empty] | Hora | NV24A-RE¦NVK24A-3-RE¦NVK230A-3-RE¦NVK24A-MP-RE¦NVC24A-MP-RE¦NVKC24A-MP-RE¦NV230A-RE¦NVC230A-RE¦NVC24A-MP-SZ-RE¦SV24A-RE¦SV230A-RE¦SV24A-MP-RE¦SVC24A-MP-RE | [16 empty] | 7 | EU\Mitbewerber Produkte Retrofit\Wasseranwendung\Retrofit Hubventile\Hora\
298720 | BR225RG-05-0.4 | [21 empty] | Hora | NV24A-RE¦NVK24A-3-RE¦NVK230A-3-RE¦NVK24A-MP-RE¦NVC24A-MP-RE¦NVKC24A-MP-RE¦NV230A-RE¦NVC230A-RE¦NVC24A-MP-SZ-RE¦SV24A-RE¦SV230A-RE¦SV24A-MP-RE¦SVC24A-MP-RE | [16 empty] | 7 | EU\Mitbewerber Produkte Retrofit\Wasseranwendung\Retrofit Hubventile\Hora\
298721 | BR225RG-15-0.25 | [21 empty] | Hora | NV24A-RE¦NVK24A-3-RE¦NVK230A-3-RE¦NVK24A-MP-RE¦NVC24A-MP-RE¦NVKC24A-MP-RE¦NV230A-RE¦NVC230A-RE¦NVC24A-MP-SZ-RE¦SV24A-RE¦SV230A-RE¦SV24A-MP-RE¦SVC24A-MP-RE | [16 empty] | 7 | EU\Mitbewerber Produkte Retrofit\Wasseranwendung\Retrofit Hubventile\Hora\
298722 | BR225RG-15-0.63 | [21 empty] | Hora | NV24A-RE¦NVK24A-3-RE¦NVK230A-3-RE¦NVK24A-MP-RE¦NVC24A-MP-RE¦NVKC24A-MP-RE¦NV230A-RE¦NVC230A-RE¦NVC24A-MP-SZ-RE¦SV24A-RE¦SV230A-RE¦SV24A-MP-RE¦SVC24A-MP-RE | [16 empty] | 7 | EU\Mitbewerber Produkte Retrofit\Wasseranwendung\Retrofit Hubventile\Hora\
298723 | BR225RG-15-1 | [21 empty] | Hora | NV24A-RE¦NVK24A-3-RE¦NVK230A-3-RE¦NVK24A-MP-RE¦NVC24A-MP-RE¦NVKC24A-MP-RE¦NV230A-RE¦NVC230A-RE¦NVC24A-MP-SZ-RE¦SV24A-RE¦SV230A-RE¦SV24A-MP-RE¦SVC24A-MP-RE | [16 empty] | 7 | EU\Mitbewerber Produkte Retrofit\Wasseranwendung\Retrofit Hubventile\Hora\
298724 | BR225RG-15-1.25 | [21 empty] | Hora | NV24A-RE¦NVK24A-3-RE¦NVK230A-3-RE¦NVK24A-MP-RE¦NVC24A-MP-RE¦NVKC24A-MP-RE¦NV230A-RE¦NVC230A-RE¦NVC24A-MP-SZ-RE¦SV24A-RE¦SV230A-RE¦SV24A-MP-RE¦SVC24A-MP-RE | [16 empty] | 7 | EU\Mitbewerber Produkte Retrofit\Wasseranwendung\Retrofit Hubventile\Hora\
298725 | BR225RG-15-1.6 | [21 empty] | Hora | NV24A-RE¦NVK24A-3-RE¦NVK230A-3-RE¦NVK24A-MP-RE¦NVC24A-MP-RE¦NVKC24A-MP-RE¦NV230A-RE¦NVC230A-RE¦NVC24A-MP-SZ-RE¦SV24A-RE¦SV230A-RE¦SV24A-MP-RE¦SVC24A-MP-RE | [16 empty] | 7 | EU\Mitbewerber Produkte Retrofit\Wasseranwendung\Retrofit Hubventile\Hora\
298726 | BR225RG-15-2 | [21 empty] | Hora | NV24A-RE¦NVK24A-3-RE¦NVK230A-3-RE¦NVK24A-MP-RE¦NVC24A-MP-RE¦NVKC24A-MP-RE¦NV230A-RE¦NVC230A-RE¦NVC24A-MP-SZ-RE¦SV24A-RE¦SV230A-RE¦SV24A-MP-RE¦SVC24A-MP-RE | [16 empty] | 7 | EU\Mitbewerber Produkte Retrofit\Wasseranwendung\Retrofit Hubventile\Hora\
298727 | BR225RG-20-0.16 | [21 empty] | Hora | NV24A-RE¦NVK24A-3-RE¦NVK230A-3-RE¦NVK24A-MP-RE¦NVC24A-MP-RE¦NVKC24A-MP-RE¦NV230A-RE¦NVC230A-RE¦NVC24A-MP-SZ-RE¦SV24A-RE¦SV230A-RE¦SV24A-MP-RE¦SVC24A-MP-RE | [16 empty] | 7 | EU\Mitbewerber Produkte Retrofit\Wasseranwendung\Retrofit Hubventile\Hora\
298728 | BR225RG-20-0.25 | [21 empty] | Hora | NV24A-RE¦NVK24A-3-RE¦NVK230A-3-RE¦NVK24A-MP-RE¦NVC24A-MP-RE¦NVKC24A-MP-RE¦NV230A-RE¦NVC230A-RE¦NVC24A-MP-SZ-RE¦SV24A-RE¦SV230A-RE¦SV24A-MP-RE¦SVC24A-MP-RE | [16 empty] | 7 | EU\Mitbewerber Produkte Retrofit\Wasseranwendung\Retrofit Hubventile\Hora\
298729 | BR225RG-20-0.4 | [21 empty] | Hora | NV24A-RE¦NVK24A-3-RE¦NVK230A-3-RE¦NVK24A-MP-RE¦NVC24A-MP-RE¦NVKC24A-MP-RE¦NV230A-RE¦NVC230A-RE¦NVC24A-MP-SZ-RE¦SV24A-RE¦SV230A-RE¦SV24A-MP-RE¦SVC24A-MP-RE | [16 empty] | 7 | EU\Mitbewerber Produkte Retrofit\Wasseranwendung\Retrofit Hubventile\Hora\
298730 | BR225RG-20-0.63 | [21 empty] | Hora | NV24A-RE¦NVK24A-3-RE¦NVK230A-3-RE¦NVK24A-MP-RE¦NVC24A-MP-RE¦NVKC24A-MP-RE¦NV230A-RE¦NVC230A-RE¦NVC24A-MP-SZ-RE¦SV24A-RE¦SV230A-RE¦SV24A-MP-RE¦SVC24A-MP-RE | [16 empty] | 7 | EU\Mitbewerber Produkte Retrofit\Wasseranwendung\Retrofit Hubventile\Hora\
298731 | BR225RG-20-1 | [21 empty] | Hora | NV24A-RE¦NVK24A-3-RE¦NVK230A-3-RE¦NVK24A-MP-RE¦NVC24A-MP-RE¦NVKC24A-MP-RE¦NV230A-RE¦NVC230A-RE¦NVC24A-MP-SZ-RE¦SV24A-RE¦SV230A-RE¦SV24A-MP-RE¦SVC24A-MP-RE | [16 empty] | 7 | EU\Mitbewerber Produkte Retrofit\Wasseranwendung\Retrofit Hubventile\Hora\
298732 | BR225RG-20-1.25 | [21 empty] | Hora | NV24A-RE¦NVK24A-3-RE¦NVK230A-3-RE¦NVK24A-MP-RE¦NVC24A-MP-RE¦NVKC24A-MP-RE¦NV230A-RE¦NVC230A-RE¦NVC24A-MP-SZ-RE¦SV24A-RE¦SV230A-RE¦SV24A-MP-RE¦SVC24A-MP-RE | [16 empty] | 7 | EU\Mitbewerber Produkte Retrofit\Wasseranwendung\Retrofit Hubventile\Hora\
298733 | BR225RG-20-1.6 | [21 empty] | Hora | NV24A-RE¦NVK24A-3-RE¦NVK230A-3-RE¦NVK24A-MP-RE¦NVC24A-MP-RE¦NVKC24A-MP-RE¦NV230A-RE¦NVC230A-RE¦NVC24A-MP-SZ-RE¦SV24A-RE¦SV230A-RE¦SV24A-MP-RE¦SVC24A-MP-RE | [16 empty] | 7 | EU\Mitbewerber Produkte Retrofit\Wasseranwendung\Retrofit Hubventile\Hora\
298734 | BR225RG-20-2 | [21 empty] | Hora | NV24A-RE¦NVK24A-3-RE¦NVK230A-3-RE¦NVK24A-MP-RE¦NVC24A-MP-RE¦NVKC24A-MP-RE¦NV230A-RE¦NVC230A-RE¦NVC24A-MP-SZ-RE¦SV24A-RE¦SV230A-RE¦SV24A-MP-RE¦SVC24A-MP-RE | [16 empty] | 7 | EU\Mitbewerber Produkte Retrofit\Wasseranwendung\Retrofit Hubventile\Hora\
298735 | BR225RG-20-2.5 | [21 empty] | Hora | NV24A-RE¦NVK24A-3-RE¦NVK230A-3-RE¦NVK24A-MP-RE¦NVC24A-MP-RE¦NVKC24A-MP-RE¦NV230A-RE¦NVC230A-RE¦NVC24A-MP-SZ-RE¦SV24A-RE¦SV230A-RE¦SV24A-MP-RE¦SVC24A-MP-RE | [16 empty] | 7 | EU\Mitbewerber Produkte Retrofit\Wasseranwendung\Retrofit Hubventile\Hora\
298736 | BR225RG-20-4 | [21 empty] | Hora | NV24A-RE¦NVK24A-3-RE¦NVK230A-3-RE¦NVK24A-MP-RE¦NVC24A-MP-RE¦NVKC24A-MP-RE¦NV230A-RE¦NVC230A-RE¦NVC24A-MP-SZ-RE¦SV24A-RE¦SV230A-RE¦SV24A-MP-RE¦SVC24A-MP-RE | [16 empty] | 7 | EU\Mitbewerber Produkte Retrofit\Wasseranwendung\Retrofit Hubventile\Hora\
298737 | BR225RG-25-0.16 | [21 empty] | Hora | NV24A-RE¦NVK24A-3-RE¦NVK230A-3-RE¦NVK24A-MP-RE¦NVC24A-MP-RE¦NVKC24A-MP-RE¦NV230A-RE¦NVC230A-RE¦NVC24A-MP-SZ-RE¦SV24A-RE¦SV230A-RE¦SV24A-MP-RE¦SVC24A-MP-RE | [16 empty] | 7 | EU\Mitbewerber Produkte Retrofit\Wasseranwendung\Retrofit Hubventile\Hora\
298738 | BR225RG-25-0.25 | [21 empty] | Hora | NV24A-RE¦NVK24A-3-RE¦NVK230A-3-RE¦NVK24A-MP-RE¦NVC24A-MP-RE¦NVKC24A-MP-RE¦NV230A-RE¦NVC230A-RE¦NVC24A-MP-SZ-RE¦SV24A-RE¦SV230A-RE¦SV24A-MP-RE¦SVC24A-MP-RE | [16 empty] | 7 | EU\Mitbewerber Produkte Retrofit\Wasseranwendung\Retrofit Hubventile\Hora\
298739 | BR225RG-25-0.4 | [21 empty] | Hora | NV24A-RE¦NVK24A-3-RE¦NVK230A-3-RE¦NVK24A-MP-RE¦NVC24A-MP-RE¦NVKC24A-MP-RE¦NV230A-RE¦NVC230A-RE¦NVC24A-MP-SZ-RE¦SV24A-RE¦SV230A-RE¦SV24A-MP-RE¦SVC24A-MP-RE | [16 empty] | 7 | EU\Mitbewerber Produkte Retrofit\Wasseranwendung\Retrofit Hubventile\Hora\
298740 | BR225RG-25-0.63 | [21 empty] | Hora | NV24A-RE¦NVK24A-3-RE¦NVK230A-3-RE¦NVK24A-MP-RE¦NVC24A-MP-RE¦NVKC24A-MP-RE¦NV230A-RE¦NVC230A-RE¦NVC24A-MP-SZ-RE¦SV24A-RE¦SV230A-RE¦SV24A-MP-RE¦SVC24A-MP-RE | [16 empty] | 7 | EU\Mitbewerber Produkte Retrofit\Wasseranwendung\Retrofit Hubventile\Hora\
298741 | BR225RG-25-1 | [21 empty] | Hora | NV24A-RE¦NVK24A-3-RE¦NVK230A-3-RE¦NVK24A-MP-RE¦NVC24A-MP-RE¦NVKC24A-MP-RE¦NV230A-RE¦NVC230A-RE¦NVC24A-MP-SZ-RE¦SV24A-RE¦SV230A-RE¦SV24A-MP-RE¦SVC24A-MP-RE | [16 empty] | 7 | EU\Mitbewerber Produkte Retrofit\Wasseranwendung\Retrofit Hubventile\Hora\
298742 | BR225RG-25-1.25 | [21 empty] | Hora | NV24A-RE¦NVK24A-3-RE¦NVK230A-3-RE¦NVK24A-MP-RE¦NVC24A-MP-RE¦NVKC24A-MP-RE¦NV230A-RE¦NVC230A-RE¦NVC24A-MP-SZ-RE¦SV24A-RE¦SV230A-RE¦SV24A-MP-RE¦SVC24A-MP-RE | [16 empty] | 7 | EU\Mitbewerber Produkte Retrofit\Wasseranwendung\Retrofit Hubventile\Hora\
298743 | BR225RG-25-1.6 | [21 empty] | Hora | NV24A-RE¦NVK24A-3-RE¦NVK230A-3-RE¦NVK24A-MP-RE¦NVC24A-MP-RE¦NVKC24A-MP-RE¦NV230A-RE¦NVC230A-RE¦NVC24A-MP-SZ-RE¦SV24A-RE¦SV230A-RE¦SV24A-MP-RE¦SVC24A-MP-RE | [16 empty] | 7 | EU\Mitbewerber Produkte Retrofit\Wasseranwendung\Retrofit Hubventile\Hora\
298744 | BR225RG-25-2 | [21 empty] | Hora | NV24A-RE¦NVK24A-3-RE¦NVK230A-3-RE¦NVK24A-MP-RE¦NVC24A-MP-RE¦NVKC24A-MP-RE¦NV230A-RE¦NVC230A-RE¦NVC24A-MP-SZ-RE¦SV24A-RE¦SV230A-RE¦SV24A-MP-RE¦SVC24A-MP-RE | [16 empty] | 7 | EU\Mitbewerber Produkte Retrofit\Wasseranwendung\Retrofit Hubventile\Hora\
298745 | BR225RG-25-2.5 | [21 empty] | Hora | NV24A-RE¦NVK24A-3-RE¦NVK230A-3-RE¦NVK24A-MP-RE¦NVC24A-MP-RE¦NVKC24A-MP-RE¦NV230A-RE¦NVC230A-RE¦NVC24A-MP-SZ-RE¦SV24A-RE¦SV230A-RE¦SV24A-MP-RE¦SVC24A-MP-RE | [16 empty] | 7 | EU\Mitbewerber Produkte Retrofit\Wasseranwendung\Retrofit Hubventile\Hora\
298746 | BR225RG-25-4 | [21 empty] | Hora | NV24A-RE¦NVK24A-3-RE¦NVK230A-3-RE¦NVK24A-MP-RE¦NVC24A-MP-RE¦NVKC24A-MP-RE¦NV230A-RE¦NVC230A-RE¦NVC24A-MP-SZ-RE¦SV24A-RE¦SV230A-RE¦SV24A-MP-RE¦SVC24A-MP-RE | [16 empty] | 7 | EU\Mitbewerber Produkte Retrofit\Wasseranwendung\Retrofit Hubventile\Hora\
298747 | BR225RG-25-5 | [21 empty] | Hora | NV24A-RE¦NVK24A-3-RE¦NVK230A-3-RE¦NVK24A-MP-RE¦NVC24A-MP-RE¦NVKC24A-MP-RE¦NV230A-RE¦NVC230A-RE¦NVC24A-MP-SZ-RE¦SV24A-RE¦SV230A-RE¦SV24A-MP-RE¦SVC24A-MP-RE | [16 empty] | 7 | EU\Mitbewerber Produkte Retrofit\Wasseranwendung\Retrofit Hubventile\Hora\
298748 | BR225RG-25-6.3 | [21 empty] | Hora | NV24A-RE¦NVK24A-3-RE¦NVK230A-3-RE¦NVK24A-MP-RE¦NVC24A-MP-RE¦NVKC24A-MP-RE¦NV230A-RE¦NVC230A-RE¦NVC24A-MP-SZ-RE¦SV24A-RE¦SV230A-RE¦SV24A-MP-RE¦SVC24A-MP-RE | [16 empty] | 7 | EU\Mitbewerber Produkte Retrofit\Wasseranwendung\Retrofit Hubventile\Hora\
298749 | BR306GF-0.63 | [21 empty] | Hora | NV24A-RE¦NVK24A-3-RE¦NVK230A-3-RE¦NVK24A-MP-RE¦NVC24A-MP-RE¦NVKC24A-MP-RE¦NV230A-RE¦NVC230A-RE¦NVC24A-MP-SZ-RE¦SV24A-RE¦SV230A-RE¦SV24A-MP-RE¦SVC24A-MP-RE | [16 empty] | 7 | EU\Mitbewerber Produkte Retrofit\Wasseranwendung\Retrofit Hubventile\Hora\
298750 | BR306GF-1.25 | [21 empty] | Hora | NV24A-RE¦NVK24A-3-RE¦NVK230A-3-RE¦NVK24A-MP-RE¦NVC24A-MP-RE¦NVKC24A-MP-RE¦NV230A-RE¦NVC230A-RE¦NVC24A-MP-SZ-RE¦SV24A-RE¦SV230A-RE¦SV24A-MP-RE¦SVC24A-MP-RE | [16 empty] | 7 | EU\Mitbewerber Produkte Retrofit\Wasseranwendung\Retrofit Hubventile\Hora\
298751 | BR306GF-1.6 | [21 empty] | Hora | NV24A-RE¦NVK24A-3-RE¦NVK230A-3-RE¦NVK24A-MP-RE¦NVC24A-MP-RE¦NVKC24A-MP-RE¦NV230A-RE¦NVC230A-RE¦NVC24A-MP-SZ-RE¦SV24A-RE¦SV230A-RE¦SV24A-MP-RE¦SVC24A-MP-RE | [16 empty] | 7 | EU\Mitbewerber Produkte Retrofit\Wasseranwendung\Retrofit Hubventile\Hora\
298752 | BR306GF-2.5 | [21 empty] | Hora | NV24A-RE¦NVK24A-3-RE¦NVK230A-3-RE¦NVK24A-MP-RE¦NVC24A-MP-RE¦NVKC24A-MP-RE¦NV230A-RE¦NVC230A-RE¦NVC24A-MP-SZ-RE¦SV24A-RE¦SV230A-RE¦SV24A-MP-RE¦SVC24A-MP-RE | [16 empty] | 7 | EU\Mitbewerber Produkte Retrofit\Wasseranwendung\Retrofit Hubventile\Hora\
298753 | BR306GF-4 | [21 empty] | Hora | NV24A-RE¦NVK24A-3-RE¦NVK230A-3-RE¦NVK24A-MP-RE¦NVC24A-MP-RE¦NVKC24A-MP-RE¦NV230A-RE¦NVC230A-RE¦NVC24A-MP-SZ-RE¦SV24A-RE¦SV230A-RE¦SV24A-MP-RE¦SVC24A-MP-RE | [16 empty] | 7 | EU\Mitbewerber Produkte Retrofit\Wasseranwendung\Retrofit Hubventile\Hora\
298754 | BR306GF-5 | [21 empty] | Hora | NV24A-RE¦NVK24A-3-RE¦NVK230A-3-RE¦NVK24A-MP-RE¦NVC24A-MP-RE¦NVKC24A-MP-RE¦NV230A-RE¦NVC230A-RE¦NVC24A-MP-SZ-RE¦SV24A-RE¦SV230A-RE¦SV24A-MP-RE¦SVC24A-MP-RE | [16 empty] | 7 | EU\Mitbewerber Produkte Retrofit\Wasseranwendung\Retrofit Hubventile\Hora\
298755 | BR306GF-6.3 | [21 empty] | Hora | NV24A-RE¦NVK24A-3-RE¦NVK230A-3-RE¦NVK24A-MP-RE¦NVC24A-MP-RE¦NVKC24A-MP-RE¦NV230A-RE¦NVC230A-RE¦NVC24A-MP-SZ-RE¦SV24A-RE¦SV230A-RE¦SV24A-MP-RE¦SVC24A-MP-RE | [16 empty] | 7 | EU\Mitbewerber Produkte Retrofit\Wasseranwendung\Retrofit Hubventile\Hora\
298756 | BR306GF-8 | [21 empty] | Hora | NV24A-RE¦NVK24A-3-RE¦NVK230A-3-RE¦NVK24A-MP-RE¦NVC24A-MP-RE¦NVKC24A-MP-RE¦NV230A-RE¦NVC230A-RE¦NVC24A-MP-SZ-RE¦SV24A-RE¦SV230A-RE¦SV24A-MP-RE¦SVC24A-MP-RE | [16 empty] | 7 | EU\Mitbewerber Produkte Retrofit\Wasseranwendung\Retrofit Hubventile\Hora\
298757 | BR306GF-10 | [21 empty] | Hora | NV24A-RE¦NVK24A-3-RE¦NVK230A-3-RE¦NVK24A-MP-RE¦NVC24A-MP-RE¦NVKC24A-MP-RE¦NV230A-RE¦NVC230A-RE¦NVC24A-MP-SZ-RE¦SV24A-RE¦SV230A-RE¦SV24A-MP-RE¦SVC24A-MP-RE | [16 empty] | 7 | EU\Mitbewerber Produkte Retrofit\Wasseranwendung\Retrofit Hubventile\Hora\
298758 | BR306GF-12.5 | [21 empty] | Hora | NV24A-RE¦NVK24A-3-RE¦NVK230A-3-RE¦NVK24A-MP-RE¦NVC24A-MP-RE¦NVKC24A-MP-RE¦NV230A-RE¦NVC230A-RE¦NVC24A-MP-SZ-RE¦SV24A-RE¦SV230A-RE¦SV24A-MP-RE¦SVC24A-MP-RE | [16 empty] | 7 | EU\Mitbewerber Produkte Retrofit\Wasseranwendung\Retrofit Hubventile\Hora\
298759 | BR306GF-16 | [21 empty] | Hora | NV24A-RE¦NVK24A-3-RE¦NVK230A-3-RE¦NVK24A-MP-RE¦NVC24A-MP-RE¦NVKC24A-MP-RE¦NV230A-RE¦NVC230A-RE¦NVC24A-MP-SZ-RE¦SV24A-RE¦SV230A-RE¦SV24A-MP-RE¦SVC24A-MP-RE | [16 empty] | 7 | EU\Mitbewerber Produkte Retrofit\Wasseranwendung\Retrofit Hubventile\Hora\
298760 | BR306GF-20 | [21 empty] | Hora | NV24A-RE¦NVK24A-3-RE¦NVK230A-3-RE¦NVK24A-MP-RE¦NVC24A-MP-RE¦NVKC24A-MP-RE¦NV230A-RE¦NVC230A-RE¦NVC24A-MP-SZ-RE¦SV24A-RE¦SV230A-RE¦SV24A-MP-RE¦SVC24A-MP-RE | [16 empty] | 7 | EU\Mitbewerber Produkte Retrofit\Wasseranwendung\Retrofit Hubventile\Hora\
298761 | BR306GF-25 | [21 empty] | Hora | NV24A-RE¦NVK24A-3-RE¦NVK230A-3-RE¦NVK24A-MP-RE¦NVC24A-MP-RE¦NVKC24A-MP-RE¦NV230A-RE¦NVC230A-RE¦NVC24A-MP-SZ-RE¦SV24A-RE¦SV230A-RE¦SV24A-MP-RE¦SVC24A-MP-RE | [16 empty] | 7 | EU\Mitbewerber Produkte Retrofit\Wasseranwendung\Retrofit Hubventile\Hora\
298762 | BR306GF-31.5 | [21 empty] | Hora | NV24A-RE¦NVK24A-3-RE¦NVK230A-3-RE¦NVK24A-MP-RE¦NVC24A-MP-RE¦NVKC24A-MP-RE¦NV230A-RE¦NVC230A-RE¦NVC24A-MP-SZ-RE¦SV24A-RE¦SV230A-RE¦SV24A-MP-RE¦SVC24A-MP-RE | [16 empty] | 7 | EU\Mitbewerber Produkte Retrofit\Wasseranwendung\Retrofit Hubventile\Hora\
298763 | BR306GF-40 | [21 empty] | Hora | NV24A-RE¦NVK24A-3-RE¦NVK230A-3-RE¦NVK24A-MP-RE¦NVC24A-MP-RE¦NVKC24A-MP-RE¦NV230A-RE¦NVC230A-RE¦NVC24A-MP-SZ-RE¦SV24A-RE¦SV230A-RE¦SV24A-MP-RE¦SVC24A-MP-RE | [16 empty] | 7 | EU\Mitbewerber Produkte Retrofit\Wasseranwendung\Retrofit Hubventile\Hora\
298764 | BR306GG-15-1.25 | [21 empty] | Hora | NV24A-RE¦NVK24A-3-RE¦NVK230A-3-RE¦NVK24A-MP-RE¦NVC24A-MP-RE¦NVKC24A-MP-RE¦NV230A-RE¦NVC230A-RE¦NVC24A-MP-SZ-RE¦SV24A-RE¦SV230A-RE¦SV24A-MP-RE¦SVC24A-MP-RE | [16 empty] | 7 | EU\Mitbewerber Produkte Retrofit\Wasseranwendung\Retrofit Hubventile\Hora\
298765 | BR306GG-15-1.6 | [21 empty] | Hora | NV24A-RE¦NVK24A-3-RE¦NVK230A-3-RE¦NVK24A-MP-RE¦NVC24A-MP-RE¦NVKC24A-MP-RE¦NV230A-RE¦NVC230A-RE¦NVC24A-MP-SZ-RE¦SV24A-RE¦SV230A-RE¦SV24A-MP-RE¦SVC24A-MP-RE | [16 empty] | 7 | EU\Mitbewerber Produkte Retrofit\Wasseranwendung\Retrofit Hubventile\Hora\
298766 | BR306GG-15-2.5 | [21 empty] | Hora | NV24A-RE¦NVK24A-3-RE¦NVK230A-3-RE¦NVK24A-MP-RE¦NVC24A-MP-RE¦NVKC24A-MP-RE¦NV230A-RE¦NVC230A-RE¦NVC24A-MP-SZ-RE¦SV24A-RE¦SV230A-RE¦SV24A-MP-RE¦SVC24A-MP-RE | [16 empty] | 7 | EU\Mitbewerber Produkte Retrofit\Wasseranwendung\Retrofit Hubventile\Hora\
298767 | BR306GG-15-4 | [21 empty] | Hora | NV24A-RE¦NVK24A-3-RE¦NVK230A-3-RE¦NVK24A-MP-RE¦NVC24A-MP-RE¦NVKC24A-MP-RE¦NV230A-RE¦NVC230A-RE¦NVC24A-MP-SZ-RE¦SV24A-RE¦SV230A-RE¦SV24A-MP-RE¦SVC24A-MP-RE | [16 empty] | 7 | EU\Mitbewerber Produkte Retrofit\Wasseranwendung\Retrofit Hubventile\Hora\
298768 | BR306GG-20-5 | [21 empty] | Hora | NV24A-RE¦NVK24A-3-RE¦NVK230A-3-RE¦NVK24A-MP-RE¦NVC24A-MP-RE¦NVKC24A-MP-RE¦NV230A-RE¦NVC230A-RE¦NVC24A-MP-SZ-RE¦SV24A-RE¦SV230A-RE¦SV24A-MP-RE¦SVC24A-MP-RE | [16 empty] | 7 | EU\Mitbewerber Produkte Retrofit\Wasseranwendung\Retrofit Hubventile\Hora\
298769 | BR306GG-20-6.3 | [21 empty] | Hora | NV24A-RE¦NVK24A-3-RE¦NVK230A-3-RE¦NVK24A-MP-RE¦NVC24A-MP-RE¦NVKC24A-MP-RE¦NV230A-RE¦NVC230A-RE¦NVC24A-MP-SZ-RE¦SV24A-RE¦SV230A-RE¦SV24A-MP-RE¦SVC24A-MP-RE | [16 empty] | 7 | EU\Mitbewerber Produkte Retrofit\Wasseranwendung\Retrofit Hubventile\Hora\
298770 | BR306GG-25-10 | [21 empty] | Hora | NV24A-RE¦NVK24A-3-RE¦NVK230A-3-RE¦NVK24A-MP-RE¦NVC24A-MP-RE¦NVKC24A-MP-RE¦NV230A-RE¦NVC230A-RE¦NVC24A-MP-SZ-RE¦SV24A-RE¦SV230A-RE¦SV24A-MP-RE¦SVC24A-MP-RE | [16 empty] | 7 | EU\Mitbewerber Produkte Retrofit\Wasseranwendung\Retrofit Hubventile\Hora\
298771 | BR306GG-25-8 | [21 empty] | Hora | NV24A-RE¦NVK24A-3-RE¦NVK230A-3-RE¦NVK24A-MP-RE¦NVC24A-MP-RE¦NVKC24A-MP-RE¦NV230A-RE¦NVC230A-RE¦NVC24A-MP-SZ-RE¦SV24A-RE¦SV230A-RE¦SV24A-MP-RE¦SVC24A-MP-RE | [16 empty] | 7 | EU\Mitbewerber Produkte Retrofit\Wasseranwendung\Retrofit Hubventile\Hora\
298772 | BR306GG-32-12.5 | [21 empty] | Hora | NV24A-RE¦NVK24A-3-RE¦NVK230A-3-RE¦NVK24A-MP-RE¦NVC24A-MP-RE¦NVKC24A-MP-RE¦NV230A-RE¦NVC230A-RE¦NVC24A-MP-SZ-RE¦SV24A-RE¦SV230A-RE¦SV24A-MP-RE¦SVC24A-MP-RE | [16 empty] | 7 | EU\Mitbewerber Produkte Retrofit\Wasseranwendung\Retrofit Hubventile\Hora\
298773 | BR306GG-32-16 | [21 empty] | Hora | NV24A-RE¦NVK24A-3-RE¦NVK230A-3-RE¦NVK24A-MP-RE¦NVC24A-MP-RE¦NVKC24A-MP-RE¦NV230A-RE¦NVC230A-RE¦NVC24A-MP-SZ-RE¦SV24A-RE¦SV230A-RE¦SV24A-MP-RE¦SVC24A-MP-RE | [16 empty] | 7 | EU\Mitbewerber Produkte Retrofit\Wasseranwendung\Retrofit Hubventile\Hora\
298774 | BR306GG-40-20 | [21 empty] | Hora | NV24A-RE¦NVK24A-3-RE¦NVK230A-3-RE¦NVK24A-MP-RE¦NVC24A-MP-RE¦NVKC24A-MP-RE¦NV230A-RE¦NVC230A-RE¦NVC24A-MP-SZ-RE¦SV24A-RE¦SV230A-RE¦SV24A-MP-RE¦SVC24A-MP-RE | [16 empty] | 7 | EU\Mitbewerber Produkte Retrofit\Wasseranwendung\Retrofit Hubventile\Hora\
298775 | BR306GG-40-25 | [21 empty] | Hora | NV24A-RE¦NVK24A-3-RE¦NVK230A-3-RE¦NVK24A-MP-RE¦NVC24A-MP-RE¦NVKC24A-MP-RE¦NV230A-RE¦NVC230A-RE¦NVC24A-MP-SZ-RE¦SV24A-RE¦SV230A-RE¦SV24A-MP-RE¦SVC24A-MP-RE | [16 empty] | 7 | EU\Mitbewerber Produkte Retrofit\Wasseranwendung\Retrofit Hubventile\Hora\
298776 | BR306GG-50-31.5 | [21 empty] | Hora | NV24A-RE¦NVK24A-3-RE¦NVK230A-3-RE¦NVK24A-MP-RE¦NVC24A-MP-RE¦NVKC24A-MP-RE¦NV230A-RE¦NVC230A-RE¦NVC24A-MP-SZ-RE¦SV24A-RE¦SV230A-RE¦SV24A-MP-RE¦SVC24A-MP-RE | [16 empty] | 7 | EU\Mitbewerber Produkte Retrofit\Wasseranwendung\Retrofit Hubventile\Hora\
298777 | BR306GG-50-40 | [21 empty] | Hora | NV24A-RE¦NVK24A-3-RE¦NVK230A-3-RE¦NVK24A-MP-RE¦NVC24A-MP-RE¦NVKC24A-MP-RE¦NV230A-RE¦NVC230A-RE¦NVC24A-MP-SZ-RE¦SV24A-RE¦SV230A-RE¦SV24A-MP-RE¦SVC24A-MP-RE | [16 empty] | 7 | EU\Mitbewerber Produkte Retrofit\Wasseranwendung\Retrofit Hubventile\Hora\
298778 | BR316GF-0.63 | [21 empty] | Hora | NV24A-RE¦NVK24A-3-RE¦NVK230A-3-RE¦NVK24A-MP-RE¦NVC24A-MP-RE¦NVKC24A-MP-RE¦NV230A-RE¦NVC230A-RE¦NVC24A-MP-SZ-RE¦SV24A-RE¦SV230A-RE¦SV24A-MP-RE¦SVC24A-MP-RE | [16 empty] | 7 | EU\Mitbewerber Produkte Retrofit\Wasseranwendung\Retrofit Hubventile\Hora\
298779 | BR316GF-1.25 | [21 empty] | Hora | NV24A-RE¦NVK24A-3-RE¦NVK230A-3-RE¦NVK24A-MP-RE¦NVC24A-MP-RE¦NVKC24A-MP-RE¦NV230A-RE¦NVC230A-RE¦NVC24A-MP-SZ-RE¦SV24A-RE¦SV230A-RE¦SV24A-MP-RE¦SVC24A-MP-RE | [16 empty] | 7 | EU\Mitbewerber Produkte Retrofit\Wasseranwendung\Retrofit Hubventile\Hora\
298780 | BR316GF-1.6 | [21 empty] | Hora | NV24A-RE¦NVK24A-3-RE¦NVK230A-3-RE¦NVK24A-MP-RE¦NVC24A-MP-RE¦NVKC24A-MP-RE¦NV230A-RE¦NVC230A-RE¦NVC24A-MP-SZ-RE¦SV24A-RE¦SV230A-RE¦SV24A-MP-RE¦SVC24A-MP-RE | [16 empty] | 7 | EU\Mitbewerber Produkte Retrofit\Wasseranwendung\Retrofit Hubventile\Hora\
298781 | BR316GF-2.5 | [21 empty] | Hora | NV24A-RE¦NVK24A-3-RE¦NVK230A-3-RE¦NVK24A-MP-RE¦NVC24A-MP-RE¦NVKC24A-MP-RE¦NV230A-RE¦NVC230A-RE¦NVC24A-MP-SZ-RE¦SV24A-RE¦SV230A-RE¦SV24A-MP-RE¦SVC24A-MP-RE | [16 empty] | 7 | EU\Mitbewerber Produkte Retrofit\Wasseranwendung\Retrofit Hubventile\Hora\
298782 | BR316GF-4 | [21 empty] | Hora | NV24A-RE¦NVK24A-3-RE¦NVK230A-3-RE¦NVK24A-MP-RE¦NVC24A-MP-RE¦NVKC24A-MP-RE¦NV230A-RE¦NVC230A-RE¦NVC24A-MP-SZ-RE¦SV24A-RE¦SV230A-RE¦SV24A-MP-RE¦SVC24A-MP-RE | [16 empty] | 7 | EU\Mitbewerber Produkte Retrofit\Wasseranwendung\Retrofit Hubventile\Hora\
298783 | BR316GF-5 | [21 empty] | Hora | NV24A-RE¦NVK24A-3-RE¦NVK230A-3-RE¦NVK24A-MP-RE¦NVC24A-MP-RE¦NVKC24A-MP-RE¦NV230A-RE¦NVC230A-RE¦NVC24A-MP-SZ-RE¦SV24A-RE¦SV230A-RE¦SV24A-MP-RE¦SVC24A-MP-RE | [16 empty] | 7 | EU\Mitbewerber Produkte Retrofit\Wasseranwendung\Retrofit Hubventile\Hora\
298784 | BR316GF-6.3 | [21 empty] | Hora | NV24A-RE¦NVK24A-3-RE¦NVK230A-3-RE¦NVK24A-MP-RE¦NVC24A-MP-RE¦NVKC24A-MP-RE¦NV230A-RE¦NVC230A-RE¦NVC24A-MP-SZ-RE¦SV24A-RE¦SV230A-RE¦SV24A-MP-RE¦SVC24A-MP-RE | [16 empty] | 7 | EU\Mitbewerber Produkte Retrofit\Wasseranwendung\Retrofit Hubventile\Hora\
298785 | BR316GF-8 | [21 empty] | Hora | NV24A-RE¦NVK24A-3-RE¦NVK230A-3-RE¦NVK24A-MP-RE¦NVC24A-MP-RE¦NVKC24A-MP-RE¦NV230A-RE¦NVC230A-RE¦NVC24A-MP-SZ-RE¦SV24A-RE¦SV230A-RE¦SV24A-MP-RE¦SVC24A-MP-RE | [16 empty] | 7 | EU\Mitbewerber Produkte Retrofit\Wasseranwendung\Retrofit Hubventile\Hora\
298786 | BR316GF-10 | [21 empty] | Hora | NV24A-RE¦NVK24A-3-RE¦NVK230A-3-RE¦NVK24A-MP-RE¦NVC24A-MP-RE¦NVKC24A-MP-RE¦NV230A-RE¦NVC230A-RE¦NVC24A-MP-SZ-RE¦SV24A-RE¦SV230A-RE¦SV24A-MP-RE¦SVC24A-MP-RE | [16 empty] | 7 | EU\Mitbewerber Produkte Retrofit\Wasseranwendung\Retrofit Hubventile\Hora\
298787 | BR316GF-12.5 | [21 empty] | Hora | NV24A-RE¦NVK24A-3-RE¦NVK230A-3-RE¦NVK24A-MP-RE¦NVC24A-MP-RE¦NVKC24A-MP-RE¦NV230A-RE¦NVC230A-RE¦NVC24A-MP-SZ-RE¦SV24A-RE¦SV230A-RE¦SV24A-MP-RE¦SVC24A-MP-RE | [16 empty] | 7 | EU\Mitbewerber Produkte Retrofit\Wasseranwendung\Retrofit Hubventile\Hora\
298788 | BR316GF-16 | [21 empty] | Hora | NV24A-RE¦NVK24A-3-RE¦NVK230A-3-RE¦NVK24A-MP-RE¦NVC24A-MP-RE¦NVKC24A-MP-RE¦NV230A-RE¦NVC230A-RE¦NVC24A-MP-SZ-RE¦SV24A-RE¦SV230A-RE¦SV24A-MP-RE¦SVC24A-MP-RE | [16 empty] | 7 | EU\Mitbewerber Produkte Retrofit\Wasseranwendung\Retrofit Hubventile\Hora\
298789 | BR316GF-20 | [21 empty] | Hora | NV24A-RE¦NVK24A-3-RE¦NVK230A-3-RE¦NVK24A-MP-RE¦NVC24A-MP-RE¦NVKC24A-MP-RE¦NV230A-RE¦NVC230A-RE¦NVC24A-MP-SZ-RE¦SV24A-RE¦SV230A-RE¦SV24A-MP-RE¦SVC24A-MP-RE | [16 empty] | 7 | EU\Mitbewerber Produkte Retrofit\Wasseranwendung\Retrofit Hubventile\Hora\
298790 | BR316GF-25 | [21 empty] | Hora | NV24A-RE¦NVK24A-3-RE¦NVK230A-3-RE¦NVK24A-MP-RE¦NVC24A-MP-RE¦NVKC24A-MP-RE¦NV230A-RE¦NVC230A-RE¦NVC24A-MP-SZ-RE¦SV24A-RE¦SV230A-RE¦SV24A-MP-RE¦SVC24A-MP-RE | [16 empty] | 7 | EU\Mitbewerber Produkte Retrofit\Wasseranwendung\Retrofit Hubventile\Hora\
298791 | BR316GF-31.5 | [21 empty] | Hora | NV24A-RE¦NVK24A-3-RE¦NVK230A-3-RE¦NVK24A-MP-RE¦NVC24A-MP-RE¦NVKC24A-MP-RE¦NV230A-RE¦NVC230A-RE¦NVC24A-MP-SZ-RE¦SV24A-RE¦SV230A-RE¦SV24A-MP-RE¦SVC24A-MP-RE | [16 empty] | 7 | EU\Mitbewerber Produkte Retrofit\Wasseranwendung\Retrofit Hubventile\Hora\
298792 | BR316GF-40 | [21 empty] | Hora | NV24A-RE¦NVK24A-3-RE¦NVK230A-3-RE¦NVK24A-MP-RE¦NVC24A-MP-RE¦NVKC24A-MP-RE¦NV230A-RE¦NVC230A-RE¦NVC24A-MP-SZ-RE¦SV24A-RE¦SV230A-RE¦SV24A-MP-RE¦SVC24A-MP-RE | [16 empty] | 7 | EU\Mitbewerber Produkte Retrofit\Wasseranwendung\Retrofit Hubventile\Hora\
298793 | BR316GG-15-1.25 | [21 empty] | Hora | NV24A-RE¦NVK24A-3-RE¦NVK230A-3-RE¦NVK24A-MP-RE¦NVC24A-MP-RE¦NVKC24A-MP-RE¦NV230A-RE¦NVC230A-RE¦NVC24A-MP-SZ-RE¦SV24A-RE¦SV230A-RE¦SV24A-MP-RE¦SVC24A-MP-RE | [16 empty] | 7 | EU\Mitbewerber Produkte Retrofit\Wasseranwendung\Retrofit Hubventile\Hora\
298794 | BR316GG-15-1.6 | [21 empty] | Hora | NV24A-RE¦NVK24A-3-RE¦NVK230A-3-RE¦NVK24A-MP-RE¦NVC24A-MP-RE¦NVKC24A-MP-RE¦NV230A-RE¦NVC230A-RE¦NVC24A-MP-SZ-RE¦SV24A-RE¦SV230A-RE¦SV24A-MP-RE¦SVC24A-MP-RE | [16 empty] | 7 | EU\Mitbewerber Produkte Retrofit\Wasseranwendung\Retrofit Hubventile\Hora\
298795 | BR316GG-15-2.5 | [21 empty] | Hora | NV24A-RE¦NVK24A-3-RE¦NVK230A-3-RE¦NVK24A-MP-RE¦NVC24A-MP-RE¦NVKC24A-MP-RE¦NV230A-RE¦NVC230A-RE¦NVC24A-MP-SZ-RE¦SV24A-RE¦SV230A-RE¦SV24A-MP-RE¦SVC24A-MP-RE | [16 empty] | 7 | EU\Mitbewerber Produkte Retrofit\Wasseranwendung\Retrofit Hubventile\Hora\
298796 | BR316GG-15-4 | [21 empty] | Hora | NV24A-RE¦NVK24A-3-RE¦NVK230A-3-RE¦NVK24A-MP-RE¦NVC24A-MP-RE¦NVKC24A-MP-RE¦NV230A-RE¦NVC230A-RE¦NVC24A-MP-SZ-RE¦SV24A-RE¦SV230A-RE¦SV24A-MP-RE¦SVC24A-MP-RE | [16 empty] | 7 | EU\Mitbewerber Produkte Retrofit\Wasseranwendung\Retrofit Hubventile\Hora\
298797 | BR316GG-20-5 | [21 empty] | Hora | NV24A-RE¦NVK24A-3-RE¦NVK230A-3-RE¦NVK24A-MP-RE¦NVC24A-MP-RE¦NVKC24A-MP-RE¦NV230A-RE¦NVC230A-RE¦NVC24A-MP-SZ-RE¦SV24A-RE¦SV230A-RE¦SV24A-MP-RE¦SVC24A-MP-RE | [16 empty] | 7 | EU\Mitbewerber Produkte Retrofit\Wasseranwendung\Retrofit Hubventile\Hora\
298798 | BR316GG-20-6.3 | [21 empty] | Hora | NV24A-RE¦NVK24A-3-RE¦NVK230A-3-RE¦NVK24A-MP-RE¦NVC24A-MP-RE¦NVKC24A-MP-RE¦NV230A-RE¦NVC230A-RE¦NVC24A-MP-SZ-RE¦SV24A-RE¦SV230A-RE¦SV24A-MP-RE¦SVC24A-MP-RE | [16 empty] | 7 | EU\Mitbewerber Produkte Retrofit\Wasseranwendung\Retrofit Hubventile\Hora\
298799 | BR316GG-25-10 | [21 empty] | Hora | NV24A-RE¦NVK24A-3-RE¦NVK230A-3-RE¦NVK24A-MP-RE¦NVC24A-MP-RE¦NVKC24A-MP-RE¦NV230A-RE¦NVC230A-RE¦NVC24A-MP-SZ-RE¦SV24A-RE¦SV230A-RE¦SV24A-MP-RE¦SVC24A-MP-RE | [16 empty] | 7 | EU\Mitbewerber Produkte Retrofit\Wasseranwendung\Retrofit Hubventile\Hora\
298800 | BR316GG-25-8 | [21 empty] | Hora | NV24A-RE¦NVK24A-3-RE¦NVK230A-3-RE¦NVK24A-MP-RE¦NVC24A-MP-RE¦NVKC24A-MP-RE¦NV230A-RE¦NVC230A-RE¦NVC24A-MP-SZ-RE¦SV24A-RE¦SV230A-RE¦SV24A-MP-RE¦SVC24A-MP-RE | [16 empty] | 7 | EU\Mitbewerber Produkte Retrofit\Wasseranwendung\Retrofit Hubventile\Hora\
298801 | BR316GG-32-12.5 | [21 empty] | Hora | NV24A-RE¦NVK24A-3-RE¦NVK230A-3-RE¦NVK24A-MP-RE¦NVC24A-MP-RE¦NVKC24A-MP-RE¦NV230A-RE¦NVC230A-RE¦NVC24A-MP-SZ-RE¦SV24A-RE¦SV230A-RE¦SV24A-MP-RE¦SVC24A-MP-RE | [16 empty] | 7 | EU\Mitbewerber Produkte Retrofit\Wasseranwendung\Retrofit Hubventile\Hora\
298802 | BR316GG-32-16 | [21 empty] | Hora | NV24A-RE¦NVK24A-3-RE¦NVK230A-3-RE¦NVK24A-MP-RE¦NVC24A-MP-RE¦NVKC24A-MP-RE¦NV230A-RE¦NVC230A-RE¦NVC24A-MP-SZ-RE¦SV24A-RE¦SV230A-RE¦SV24A-MP-RE¦SVC24A-MP-RE | [16 empty] | 7 | EU\Mitbewerber Produkte Retrofit\Wasseranwendung\Retrofit Hubventile\Hora\
298803 | BR316GG-40-20 | [21 empty] | Hora | NV24A-RE¦NVK24A-3-RE¦NVK230A-3-RE¦NVK24A-MP-RE¦NVC24A-MP-RE¦NVKC24A-MP-RE¦NV230A-RE¦NVC230A-RE¦NVC24A-MP-SZ-RE¦SV24A-RE¦SV230A-RE¦SV24A-MP-RE¦SVC24A-MP-RE | [16 empty] | 7 | EU\Mitbewerber Produkte Retrofit\Wasseranwendung\Retrofit Hubventile\Hora\
298804 | BR316GG-40-25 | [21 empty] | Hora | NV24A-RE¦NVK24A-3-RE¦NVK230A-3-RE¦NVK24A-MP-RE¦NVC24A-MP-RE¦NVKC24A-MP-RE¦NV230A-RE¦NVC230A-RE¦NVC24A-MP-SZ-RE¦SV24A-RE¦SV230A-RE¦SV24A-MP-RE¦SVC24A-MP-RE | [16 empty] | 7 | EU\Mitbewerber Produkte Retrofit\Wasseranwendung\Retrofit Hubventile\Hora\
298805 | BR316GG-50-31.5 | [21 empty] | Hora | NV24A-RE¦NVK24A-3-RE¦NVK230A-3-RE¦NVK24A-MP-RE¦NVC24A-MP-RE¦NVKC24A-MP-RE¦NV230A-RE¦NVC230A-RE¦NVC24A-MP-SZ-RE¦SV24A-RE¦SV230A-RE¦SV24A-MP-RE¦SVC24A-MP-RE | [16 empty] | 7 | EU\Mitbewerber Produkte Retrofit\Wasseranwendung\Retrofit Hubventile\Hora\
298806 | BR316GG-50-40 | [21 empty] | Hora | NV24A-RE¦NVK24A-3-RE¦NVK230A-3-RE¦NVK24A-MP-RE¦NVC24A-MP-RE¦NVKC24A-MP-RE¦NV230A-RE¦NVC230A-RE¦NVC24A-MP-SZ-RE¦SV24A-RE¦SV230A-RE¦SV24A-MP-RE¦SVC24A-MP-RE | [16 empty] | 7 | EU\Mitbewerber Produkte Retrofit\Wasseranwendung\Retrofit Hubventile\Hora\
298807 | BR316RA-0.63 | [21 empty] | Hora | [17 empty] | 6 | EU\Mitbewerber Produkte Retrofit\Wasseranwendung\Retrofit Hubventile\Hora\
298808 | BR316RA-1.25 | [21 empty] | Hora | [17 empty] | 6 | EU\Mitbewerber Produkte Retrofit\Wasseranwendung\Retrofit Hubventile\Hora\
298809 | BR316RA-1.6 | [21 empty] | Hora | [17 empty] | 6 | EU\Mitbewerber Produkte Retrofit\Wasseranwendung\Retrofit Hubventile\Hora\
298810 | BR316RA-2.5 | [21 empty] | Hora | [17 empty] | 6 | EU\Mitbewerber Produkte Retrofit\Wasseranwendung\Retrofit Hubventile\Hora\
298811 | BR316RA-4 | [21 empty] | Hora | [17 empty] | 6 | EU\Mitbewerber Produkte Retrofit\Wasseranwendung\Retrofit Hubventile\Hora\
298812 | BR316RA-5 | [21 empty] | Hora | [17 empty] | 6 | EU\Mitbewerber Produkte Retrofit\Wasseranwendung\Retrofit Hubventile\Hora\
298813 | BR316RA-6.3 | [21 empty] | Hora | [17 empty] | 6 | EU\Mitbewerber Produkte Retrofit\Wasseranwendung\Retrofit Hubventile\Hora\
298814 | BR316RA-8 | [21 empty] | Hora | NV24A-RE¦NVK24A-3-RE¦NVK230A-3-RE¦NVK24A-MP-RE¦NVC24A-MP-RE¦NVKC24A-MP-RE¦NV230A-RE¦NVC230A-RE¦NVC24A-MP-SZ-RE¦SV24A-RE¦SV230A-RE¦SV24A-MP-RE¦SVC24A-MP-RE | [16 empty] | 7 | EU\Mitbewerber Produkte Retrofit\Wasseranwendung\Retrofit Hubventile\Hora\
298815 | BR316RA-10 | [21 empty] | Hora | NV24A-RE¦NVK24A-3-RE¦NVK230A-3-RE¦NVK24A-MP-RE¦NVC24A-MP-RE¦NVKC24A-MP-RE¦NV230A-RE¦NVC230A-RE¦NVC24A-MP-SZ-RE¦SV24A-RE¦SV230A-RE¦SV24A-MP-RE¦SVC24A-MP-RE | [16 empty] | 7 | EU\Mitbewerber Produkte Retrofit\Wasseranwendung\Retrofit Hubventile\Hora\
298816 | BR316RA-12.5 | [21 empty] | Hora | NV24A-RE¦NVK24A-3-RE¦NVK230A-3-RE¦NVK24A-MP-RE¦NVC24A-MP-RE¦NVKC24A-MP-RE¦NV230A-RE¦NVC230A-RE¦NVC24A-MP-SZ-RE¦SV24A-RE¦SV230A-RE¦SV24A-MP-RE¦SVC24A-MP-RE | [16 empty] | 7 | EU\Mitbewerber Produkte Retrofit\Wasseranwendung\Retrofit Hubventile\Hora\
298817 | BR316RA-16 | [21 empty] | Hora | NV24A-RE¦NVK24A-3-RE¦NVK230A-3-RE¦NVK24A-MP-RE¦NVC24A-MP-RE¦NVKC24A-MP-RE¦NV230A-RE¦NVC230A-RE¦NVC24A-MP-SZ-RE¦SV24A-RE¦SV230A-RE¦SV24A-MP-RE¦SVC24A-MP-RE | [16 empty] | 7 | EU\Mitbewerber Produkte Retrofit\Wasseranwendung\Retrofit Hubventile\Hora\
298818 | BR316RA-20 | [21 empty] | Hora | NV24A-RE¦NVK24A-3-RE¦NVK230A-3-RE¦NVK24A-MP-RE¦NVC24A-MP-RE¦NVKC24A-MP-RE¦NV230A-RE¦NVC230A-RE¦NVC24A-MP-SZ-RE¦SV24A-RE¦SV230A-RE¦SV24A-MP-RE¦SVC24A-MP-RE | [16 empty] | 7 | EU\Mitbewerber Produkte Retrofit\Wasseranwendung\Retrofit Hubventile\Hora\
298819 | BR316RA-25 | [21 empty] | Hora | NV24A-RE¦NVK24A-3-RE¦NVK230A-3-RE¦NVK24A-MP-RE¦NVC24A-MP-RE¦NVKC24A-MP-RE¦NV230A-RE¦NVC230A-RE¦NVC24A-MP-SZ-RE¦SV24A-RE¦SV230A-RE¦SV24A-MP-RE¦SVC24A-MP-RE | [16 empty] | 7 | EU\Mitbewerber Produkte Retrofit\Wasseranwendung\Retrofit Hubventile\Hora\
298820 | BR316RA-31.5 | [21 empty] | Hora | NV24A-RE¦NVK24A-3-RE¦NVK230A-3-RE¦NVK24A-MP-RE¦NVC24A-MP-RE¦NVKC24A-MP-RE¦NV230A-RE¦NVC230A-RE¦NVC24A-MP-SZ-RE¦SV24A-RE¦SV230A-RE¦SV24A-MP-RE¦SVC24A-MP-RE | [16 empty] | 7 | EU\Mitbewerber Produkte Retrofit\Wasseranwendung\Retrofit Hubventile\Hora\
298821 | BR316RA-40 | [21 empty] | Hora | NV24A-RE¦NVK24A-3-RE¦NVK230A-3-RE¦NVK24A-MP-RE¦NVC24A-MP-RE¦NVKC24A-MP-RE¦NV230A-RE¦NVC230A-RE¦NVC24A-MP-SZ-RE¦SV24A-RE¦SV230A-RE¦SV24A-MP-RE¦SVC24A-MP-RE | [16 empty] | 7 | EU\Mitbewerber Produkte Retrofit\Wasseranwendung\Retrofit Hubventile\Hora\
298822 | BR316RA-TW-0.63 | [21 empty] | Hora | [17 empty] | 6 | EU\Mitbewerber Produkte Retrofit\Wasseranwendung\Retrofit Hubventile\Hora\
298823 | BR316RA-TW-1.25 | [21 empty] | Hora | [17 empty] | 6 | EU\Mitbewerber Produkte Retrofit\Wasseranwendung\Retrofit Hubventile\Hora\
298824 | BR316RA-TW-1.6 | [21 empty] | Hora | [17 empty] | 6 | EU\Mitbewerber Produkte Retrofit\Wasseranwendung\Retrofit Hubventile\Hora\
298825 | BR316RA-TW-2.5 | [21 empty] | Hora | [17 empty] | 6 | EU\Mitbewerber Produkte Retrofit\Wasseranwendung\Retrofit Hubventile\Hora\
298826 | BR316RA-TW-4 | [21 empty] | Hora | [17 empty] | 6 | EU\Mitbewerber Produkte Retrofit\Wasseranwendung\Retrofit Hubventile\Hora\
298827 | BR316RA-TW-5 | [21 empty] | Hora | [17 empty] | 6 | EU\Mitbewerber Produkte Retrofit\Wasseranwendung\Retrofit Hubventile\Hora\
298828 | BR316RA-TW-6.3 | [21 empty] | Hora | [17 empty] | 6 | EU\Mitbewerber Produkte Retrofit\Wasseranwendung\Retrofit Hubventile\Hora\
298829 | BR316RA-TW-8 | [21 empty] | Hora | NV24A-RE¦NVK24A-3-RE¦NVK230A-3-RE¦NVK24A-MP-RE¦NVC24A-MP-RE¦NVKC24A-MP-RE¦NV230A-RE¦NVC230A-RE¦NVC24A-MP-SZ-RE¦SV24A-RE¦SV230A-RE¦SV24A-MP-RE¦SVC24A-MP-RE | [16 empty] | 7 | EU\Mitbewerber Produkte Retrofit\Wasseranwendung\Retrofit Hubventile\Hora\
298830 | BR316RA-TW-10 | [21 empty] | Hora | NV24A-RE¦NVK24A-3-RE¦NVK230A-3-RE¦NVK24A-MP-RE¦NVC24A-MP-RE¦NVKC24A-MP-RE¦NV230A-RE¦NVC230A-RE¦NVC24A-MP-SZ-RE¦SV24A-RE¦SV230A-RE¦SV24A-MP-RE¦SVC24A-MP-RE | [16 empty] | 7 | EU\Mitbewerber Produkte Retrofit\Wasseranwendung\Retrofit Hubventile\Hora\
298831 | BR316RA-TW-12.5 | [21 empty] | Hora | NV24A-RE¦NVK24A-3-RE¦NVK230A-3-RE¦NVK24A-MP-RE¦NVC24A-MP-RE¦NVKC24A-MP-RE¦NV230A-RE¦NVC230A-RE¦NVC24A-MP-SZ-RE¦SV24A-RE¦SV230A-RE¦SV24A-MP-RE¦SVC24A-MP-RE | [16 empty] | 7 | EU\Mitbewerber Produkte Retrofit\Wasseranwendung\Retrofit Hubventile\Hora\
298832 | BR316RA-TW-16 | [21 empty] | Hora | NV24A-RE¦NVK24A-3-RE¦NVK230A-3-RE¦NVK24A-MP-RE¦NVC24A-MP-RE¦NVKC24A-MP-RE¦NV230A-RE¦NVC230A-RE¦NVC24A-MP-SZ-RE¦SV24A-RE¦SV230A-RE¦SV24A-MP-RE¦SVC24A-MP-RE | [16 empty] | 7 | EU\Mitbewerber Produkte Retrofit\Wasseranwendung\Retrofit Hubventile\Hora\
298833 | BR316RA-TW-20 | [21 empty] | Hora | NV24A-RE¦NVK24A-3-RE¦NVK230A-3-RE¦NVK24A-MP-RE¦NVC24A-MP-RE¦NVKC24A-MP-RE¦NV230A-RE¦NVC230A-RE¦NVC24A-MP-SZ-RE¦SV24A-RE¦SV230A-RE¦SV24A-MP-RE¦SVC24A-MP-RE | [16 empty] | 7 | EU\Mitbewerber Produkte Retrofit\Wasseranwendung\Retrofit Hubventile\Hora\
298834 | BR316RA-TW-25 | [21 empty] | Hora | NV24A-RE¦NVK24A-3-RE¦NVK230A-3-RE¦NVK24A-MP-RE¦NVC24A-MP-RE¦NVKC24A-MP-RE¦NV230A-RE¦NVC230A-RE¦NVC24A-MP-SZ-RE¦SV24A-RE¦SV230A-RE¦SV24A-MP-RE¦SVC24A-MP-RE | [16 empty] | 7 | EU\Mitbewerber Produkte Retrofit\Wasseranwendung\Retrofit Hubventile\Hora\
298835 | BR316RA-TW-31.5 | [21 empty] | Hora | NV24A-RE¦NVK24A-3-RE¦NVK230A-3-RE¦NVK24A-MP-RE¦NVC24A-MP-RE¦NVKC24A-MP-RE¦NV230A-RE¦NVC230A-RE¦NVC24A-MP-SZ-RE¦SV24A-RE¦SV230A-RE¦SV24A-MP-RE¦SVC24A-MP-RE | [16 empty] | 7 | EU\Mitbewerber Produkte Retrofit\Wasseranwendung\Retrofit Hubventile\Hora\
298836 | BR316RA-TW-40 | [21 empty] | Hora | NV24A-RE¦NVK24A-3-RE¦NVK230A-3-RE¦NVK24A-MP-RE¦NVC24A-MP-RE¦NVKC24A-MP-RE¦NV230A-RE¦NVC230A-RE¦NVC24A-MP-SZ-RE¦SV24A-RE¦SV230A-RE¦SV24A-MP-RE¦SVC24A-MP-RE | [16 empty] | 7 | EU\Mitbewerber Produkte Retrofit\Wasseranwendung\Retrofit Hubventile\Hora\
298837 | BR316RGA-0.5"-0.63 | [21 empty] | Hora | NV24A-RE¦NVK24A-3-RE¦NVK230A-3-RE¦NVK24A-MP-RE¦NVC24A-MP-RE¦NVKC24A-MP-RE¦NV230A-RE¦NVC230A-RE¦NVC24A-MP-SZ-RE¦SV24A-RE¦SV230A-RE¦SV24A-MP-RE¦SVC24A-MP-RE | [16 empty] | 7 | EU\Mitbewerber Produkte Retrofit\Wasseranwendung\Retrofit Hubventile\Hora\
298838 | BR316RGA-0.5"-1.25 | [21 empty] | Hora | NV24A-RE¦NVK24A-3-RE¦NVK230A-3-RE¦NVK24A-MP-RE¦NVC24A-MP-RE¦NVKC24A-MP-RE¦NV230A-RE¦NVC230A-RE¦NVC24A-MP-SZ-RE¦SV24A-RE¦SV230A-RE¦SV24A-MP-RE¦SVC24A-MP-RE | [16 empty] | 7 | EU\Mitbewerber Produkte Retrofit\Wasseranwendung\Retrofit Hubventile\Hora\
298839 | BR316RGA-0.5"-1.6 | [21 empty] | Hora | NV24A-RE¦NVK24A-3-RE¦NVK230A-3-RE¦NVK24A-MP-RE¦NVC24A-MP-RE¦NVKC24A-MP-RE¦NV230A-RE¦NVC230A-RE¦NVC24A-MP-SZ-RE¦SV24A-RE¦SV230A-RE¦SV24A-MP-RE¦SVC24A-MP-RE | [16 empty] | 7 | EU\Mitbewerber Produkte Retrofit\Wasseranwendung\Retrofit Hubventile\Hora\
298840 | BR316RGA-0.5"-2.5 | [21 empty] | Hora | NV24A-RE¦NVK24A-3-RE¦NVK230A-3-RE¦NVK24A-MP-RE¦NVC24A-MP-RE¦NVKC24A-MP-RE¦NV230A-RE¦NVC230A-RE¦NVC24A-MP-SZ-RE¦SV24A-RE¦SV230A-RE¦SV24A-MP-RE¦SVC24A-MP-RE | [16 empty] | 7 | EU\Mitbewerber Produkte Retrofit\Wasseranwendung\Retrofit Hubventile\Hora\
298841 | BR316RGA-0.5"-4 | [21 empty] | Hora | NV24A-RE¦NVK24A-3-RE¦NVK230A-3-RE¦NVK24A-MP-RE¦NVC24A-MP-RE¦NVKC24A-MP-RE¦NV230A-RE¦NVC230A-RE¦NVC24A-MP-SZ-RE¦SV24A-RE¦SV230A-RE¦SV24A-MP-RE¦SVC24A-MP-RE | [16 empty] | 7 | EU\Mitbewerber Produkte Retrofit\Wasseranwendung\Retrofit Hubventile\Hora\
298842 | BR316RGA-0.75"-5 | [21 empty] | Hora | NV24A-RE¦NVK24A-3-RE¦NVK230A-3-RE¦NVK24A-MP-RE¦NVC24A-MP-RE¦NVKC24A-MP-RE¦NV230A-RE¦NVC230A-RE¦NVC24A-MP-SZ-RE¦SV24A-RE¦SV230A-RE¦SV24A-MP-RE¦SVC24A-MP-RE | [16 empty] | 7 | EU\Mitbewerber Produkte Retrofit\Wasseranwendung\Retrofit Hubventile\Hora\
298843 | BR316RGA-0.75"-6.3 | [21 empty] | Hora | NV24A-RE¦NVK24A-3-RE¦NVK230A-3-RE¦NVK24A-MP-RE¦NVC24A-MP-RE¦NVKC24A-MP-RE¦NV230A-RE¦NVC230A-RE¦NVC24A-MP-SZ-RE¦SV24A-RE¦SV230A-RE¦SV24A-MP-RE¦SVC24A-MP-RE | [16 empty] | 7 | EU\Mitbewerber Produkte Retrofit\Wasseranwendung\Retrofit Hubventile\Hora\
298844 | BR316RGA-1"-10 | [21 empty] | Hora | NV24A-RE¦NVK24A-3-RE¦NVK230A-3-RE¦NVK24A-MP-RE¦NVC24A-MP-RE¦NVKC24A-MP-RE¦NV230A-RE¦NVC230A-RE¦NVC24A-MP-SZ-RE¦SV24A-RE¦SV230A-RE¦SV24A-MP-RE¦SVC24A-MP-RE | [16 empty] | 7 | EU\Mitbewerber Produkte Retrofit\Wasseranwendung\Retrofit Hubventile\Hora\
298845 | BR316RGA-1"-8 | [21 empty] | Hora | NV24A-RE¦NVK24A-3-RE¦NVK230A-3-RE¦NVK24A-MP-RE¦NVC24A-MP-RE¦NVKC24A-MP-RE¦NV230A-RE¦NVC230A-RE¦NVC24A-MP-SZ-RE¦SV24A-RE¦SV230A-RE¦SV24A-MP-RE¦SVC24A-MP-RE | [16 empty] | 7 | EU\Mitbewerber Produkte Retrofit\Wasseranwendung\Retrofit Hubventile\Hora\
298846 | BR316RGA-1.25"-12.5 | [21 empty] | Hora | NV24A-RE¦NVK24A-3-RE¦NVK230A-3-RE¦NVK24A-MP-RE¦NVC24A-MP-RE¦NVKC24A-MP-RE¦NV230A-RE¦NVC230A-RE¦NVC24A-MP-SZ-RE¦SV24A-RE¦SV230A-RE¦SV24A-MP-RE¦SVC24A-MP-RE | [16 empty] | 7 | EU\Mitbewerber Produkte Retrofit\Wasseranwendung\Retrofit Hubventile\Hora\
298847 | BR316RGA-1.25"-16 | [21 empty] | Hora | NV24A-RE¦NVK24A-3-RE¦NVK230A-3-RE¦NVK24A-MP-RE¦NVC24A-MP-RE¦NVKC24A-MP-RE¦NV230A-RE¦NVC230A-RE¦NVC24A-MP-SZ-RE¦SV24A-RE¦SV230A-RE¦SV24A-MP-RE¦SVC24A-MP-RE | [16 empty] | 7 | EU\Mitbewerber Produkte Retrofit\Wasseranwendung\Retrofit Hubventile\Hora\
298848 | BR316RGA-1.5"-20 | [21 empty] | Hora | NV24A-RE¦NVK24A-3-RE¦NVK230A-3-RE¦NVK24A-MP-RE¦NVC24A-MP-RE¦NVKC24A-MP-RE¦NV230A-RE¦NVC230A-RE¦NVC24A-MP-SZ-RE¦SV24A-RE¦SV230A-RE¦SV24A-MP-RE¦SVC24A-MP-RE | [16 empty] | 7 | EU\Mitbewerber Produkte Retrofit\Wasseranwendung\Retrofit Hubventile\Hora\
298849 | BR316RGA-1.5"-25 | [21 empty] | Hora | NV24A-RE¦NVK24A-3-RE¦NVK230A-3-RE¦NVK24A-MP-RE¦NVC24A-MP-RE¦NVKC24A-MP-RE¦NV230A-RE¦NVC230A-RE¦NVC24A-MP-SZ-RE¦SV24A-RE¦SV230A-RE¦SV24A-MP-RE¦SVC24A-MP-RE | [16 empty] | 7 | EU\Mitbewerber Produkte Retrofit\Wasseranwendung\Retrofit Hubventile\Hora\
298850 | BR316RGA-2"-31.5 | [21 empty] | Hora | NV24A-RE¦NVK24A-3-RE¦NVK230A-3-RE¦NVK24A-MP-RE¦NVC24A-MP-RE¦NVKC24A-MP-RE¦NV230A-RE¦NVC230A-RE¦NVC24A-MP-SZ-RE¦SV24A-RE¦SV230A-RE¦SV24A-MP-RE¦SVC24A-MP-RE | [16 empty] | 7 | EU\Mitbewerber Produkte Retrofit\Wasseranwendung\Retrofit Hubventile\Hora\
298851 | BR316RGA-2"-40 | [21 empty] | Hora | NV24A-RE¦NVK24A-3-RE¦NVK230A-3-RE¦NVK24A-MP-RE¦NVC24A-MP-RE¦NVKC24A-MP-RE¦NV230A-RE¦NVC230A-RE¦NVC24A-MP-SZ-RE¦SV24A-RE¦SV230A-RE¦SV24A-MP-RE¦SVC24A-MP-RE | [16 empty] | 7 | EU\Mitbewerber Produkte Retrofit\Wasseranwendung\Retrofit Hubventile\Hora\
298852 | BR316RGA-0.75"-5-MS | [21 empty] | Hora | NV24A-RE¦NVK24A-3-RE¦NVK230A-3-RE¦NVK24A-MP-RE¦NVC24A-MP-RE¦NVKC24A-MP-RE¦NV230A-RE¦NVC230A-RE¦NVC24A-MP-SZ-RE¦SV24A-RE¦SV230A-RE¦SV24A-MP-RE¦SVC24A-MP-RE | [16 empty] | 7 | EU\Mitbewerber Produkte Retrofit\Wasseranwendung\Retrofit Hubventile\Hora\
298853 | BR316RGA-0.75"-6.3-MS | [21 empty] | Hora | NV24A-RE¦NVK24A-3-RE¦NVK230A-3-RE¦NVK24A-MP-RE¦NVC24A-MP-RE¦NVKC24A-MP-RE¦NV230A-RE¦NVC230A-RE¦NVC24A-MP-SZ-RE¦SV24A-RE¦SV230A-RE¦SV24A-MP-RE¦SVC24A-MP-RE | [16 empty] | 7 | EU\Mitbewerber Produkte Retrofit\Wasseranwendung\Retrofit Hubventile\Hora\
298854 | BM-221 2 | [21 empty] | Johnson Controls | [17 empty] | 6 | EU\Mitbewerber Produkte Retrofit\Wasseranwendung\Retrofit Hubventile\Johnson Controls\
298855 | BM-222 2 | [21 empty] | Johnson Controls | [17 empty] | 6 | EU\Mitbewerber Produkte Retrofit\Wasseranwendung\Retrofit Hubventile\Johnson Controls\
298856 | BM-223 2 | [21 empty] | Johnson Controls | [17 empty] | 6 | EU\Mitbewerber Produkte Retrofit\Wasseranwendung\Retrofit Hubventile\Johnson Controls\
298857 | BM-224 2 | [21 empty] | Johnson Controls | [17 empty] | 6 | EU\Mitbewerber Produkte Retrofit\Wasseranwendung\Retrofit Hubventile\Johnson Controls\
298858 | BM-231 2 | [21 empty] | Johnson Controls | [17 empty] | 6 | EU\Mitbewerber Produkte Retrofit\Wasseranwendung\Retrofit Hubventile\Johnson Controls\
298859 | BM-241 2 | [21 empty] | Johnson Controls | [17 empty] | 6 | EU\Mitbewerber Produkte Retrofit\Wasseranwendung\Retrofit Hubventile\Johnson Controls\
298860 | BM-251 2 | [21 empty] | Johnson Controls | [17 empty] | 6 | EU\Mitbewerber Produkte Retrofit\Wasseranwendung\Retrofit Hubventile\Johnson Controls\
298861 | BM-261 2 | [21 empty] | Johnson Controls | [17 empty] | 6 | EU\Mitbewerber Produkte Retrofit\Wasseranwendung\Retrofit Hubventile\Johnson Controls\
298862 | BM-271 2 | [21 empty] | Johnson Controls | [17 empty] | 6 | EU\Mitbewerber Produkte Retrofit\Wasseranwendung\Retrofit Hubventile\Johnson Controls\
298863 | BM-221 8 | [21 empty] | Johnson Controls | [17 empty] | 6 | EU\Mitbewerber Produkte Retrofit\Wasseranwendung\Retrofit Hubventile\Johnson Controls\
298864 | BM-222 8 | [21 empty] | Johnson Controls | [17 empty] | 6 | EU\Mitbewerber Produkte Retrofit\Wasseranwendung\Retrofit Hubventile\Johnson Controls\
298865 | BM-223 8 | [21 empty] | Johnson Controls | [17 empty] | 6 | EU\Mitbewerber Produkte Retrofit\Wasseranwendung\Retrofit Hubventile\Johnson Controls\
298866 | BM-224 8 | [21 empty] | Johnson Controls | [17 empty] | 6 | EU\Mitbewerber Produkte Retrofit\Wasseranwendung\Retrofit Hubventile\Johnson Controls\
298867 | BM-231 8 | [21 empty] | Johnson Controls | [17 empty] | 6 | EU\Mitbewerber Produkte Retrofit\Wasseranwendung\Retrofit Hubventile\Johnson Controls\
298868 | BM-241 8 | [21 empty] | Johnson Controls | [17 empty] | 6 | EU\Mitbewerber Produkte Retrofit\Wasseranwendung\Retrofit Hubventile\Johnson Controls\
298869 | BM-251 8 | [21 empty] | Johnson Controls | [17 empty] | 6 | EU\Mitbewerber Produkte Retrofit\Wasseranwendung\Retrofit Hubventile\Johnson Controls\
298870 | BM-261 8 | [21 empty] | Johnson Controls | [17 empty] | 6 | EU\Mitbewerber Produkte Retrofit\Wasseranwendung\Retrofit Hubventile\Johnson Controls\
298871 | BM-271 8 | [21 empty] | Johnson Controls | [17 empty] | 6 | EU\Mitbewerber Produkte Retrofit\Wasseranwendung\Retrofit Hubventile\Johnson Controls\
298872 | VB7216-2109 | [21 empty] | Johnson Controls | [17 empty] | 6 | EU\Mitbewerber Produkte Retrofit\Wasseranwendung\Retrofit Hubventile\Johnson Controls\
298873 | VB7216-2110 | [21 empty] | Johnson Controls | [17 empty] | 6 | EU\Mitbewerber Produkte Retrofit\Wasseranwendung\Retrofit Hubventile\Johnson Controls\
298874 | VB7216-2111 | [21 empty] | Johnson Controls | [17 empty] | 6 | EU\Mitbewerber Produkte Retrofit\Wasseranwendung\Retrofit Hubventile\Johnson Controls\
298875 | VB7216-2101 | [21 empty] | Johnson Controls | [17 empty] | 6 | EU\Mitbewerber Produkte Retrofit\Wasseranwendung\Retrofit Hubventile\Johnson Controls\
298876 | VB7216-2102 | [21 empty] | Johnson Controls | [17 empty] | 6 | EU\Mitbewerber Produkte Retrofit\Wasseranwendung\Retrofit Hubventile\Johnson Controls\
298877 | VB7216-2103 | [21 empty] | Johnson Controls | [17 empty] | 6 | EU\Mitbewerber Produkte Retrofit\Wasseranwendung\Retrofit Hubventile\Johnson Controls\
298878 | VB7216-2104 | [21 empty] | Johnson Controls | [17 empty] | 6 | EU\Mitbewerber Produkte Retrofit\Wasseranwendung\Retrofit Hubventile\Johnson Controls\
298879 | VB7216-2105 | [21 empty] | Johnson Controls | [17 empty] | 6 | EU\Mitbewerber Produkte Retrofit\Wasseranwendung\Retrofit Hubventile\Johnson Controls\
298880 | VB7216-2106 | [21 empty] | Johnson Controls | [17 empty] | 6 | EU\Mitbewerber Produkte Retrofit\Wasseranwendung\Retrofit Hubventile\Johnson Controls\
298881 | VB7216-2107 | [21 empty] | Johnson Controls | [17 empty] | 6 | EU\Mitbewerber Produkte Retrofit\Wasseranwendung\Retrofit Hubventile\Johnson Controls\
298882 | VB7216-2108 | [21 empty] | Johnson Controls | [17 empty] | 6 | EU\Mitbewerber Produkte Retrofit\Wasseranwendung\Retrofit Hubventile\Johnson Controls\
298883 | VB7816-2101 | [21 empty] | Johnson Controls | [17 empty] | 6 | EU\Mitbewerber Produkte Retrofit\Wasseranwendung\Retrofit Hubventile\Johnson Controls\
298884 | VB7816-2102 | [21 empty] | Johnson Controls | [17 empty] | 6 | EU\Mitbewerber Produkte Retrofit\Wasseranwendung\Retrofit Hubventile\Johnson Controls\
298885 | VB7816-2103 | [21 empty] | Johnson Controls | [17 empty] | 6 | EU\Mitbewerber Produkte Retrofit\Wasseranwendung\Retrofit Hubventile\Johnson Controls\
298886 | VB7816-2104 | [21 empty] | Johnson Controls | [17 empty] | 6 | EU\Mitbewerber Produkte Retrofit\Wasseranwendung\Retrofit Hubventile\Johnson Controls\
298887 | VB7816-2105 | [21 empty] | Johnson Controls | [17 empty] | 6 | EU\Mitbewerber Produkte Retrofit\Wasseranwendung\Retrofit Hubventile\Johnson Controls\
298888 | VB7816-2106 | [21 empty] | Johnson Controls | [17 empty] | 6 | EU\Mitbewerber Produkte Retrofit\Wasseranwendung\Retrofit Hubventile\Johnson Controls\
298889 | VB7816-2107 | [21 empty] | Johnson Controls | [17 empty] | 6 | EU\Mitbewerber Produkte Retrofit\Wasseranwendung\Retrofit Hubventile\Johnson Controls\
298890 | VB7816-2108 | [21 empty] | Johnson Controls | [17 empty] | 6 | EU\Mitbewerber Produkte Retrofit\Wasseranwendung\Retrofit Hubventile\Johnson Controls\
298891 | VB7816-2109 | [21 empty] | Johnson Controls | [17 empty] | 6 | EU\Mitbewerber Produkte Retrofit\Wasseranwendung\Retrofit Hubventile\Johnson Controls\
298892 | VB7816-2110 | [21 empty] | Johnson Controls | [17 empty] | 6 | EU\Mitbewerber Produkte Retrofit\Wasseranwendung\Retrofit Hubventile\Johnson Controls\
298893 | VB7816-2111 | [21 empty] | Johnson Controls | [17 empty] | 6 | EU\Mitbewerber Produkte Retrofit\Wasseranwendung\Retrofit Hubventile\Johnson Controls\
298894 | VBD-4214-5200 | [21 empty] | Johnson Controls | [17 empty] | 6 | EU\Mitbewerber Produkte Retrofit\Wasseranwendung\Retrofit Hubventile\Johnson Controls\
298895 | VBD-4224-5200 | [21 empty] | Johnson Controls | [17 empty] | 6 | EU\Mitbewerber Produkte Retrofit\Wasseranwendung\Retrofit Hubventile\Johnson Controls\
298896 | VBD-4234-5200 | [21 empty] | Johnson Controls | [17 empty] | 6 | EU\Mitbewerber Produkte Retrofit\Wasseranwendung\Retrofit Hubventile\Johnson Controls\
298897 | VBD-4244-5200 | [21 empty] | Johnson Controls | [17 empty] | 6 | EU\Mitbewerber Produkte Retrofit\Wasseranwendung\Retrofit Hubventile\Johnson Controls\
298898 | VBD-4414-5200 | [21 empty] | Johnson Controls | [17 empty] | 6 | EU\Mitbewerber Produkte Retrofit\Wasseranwendung\Retrofit Hubventile\Johnson Controls\
298899 | VBD-4424-5200 | [21 empty] | Johnson Controls | [17 empty] | 6 | EU\Mitbewerber Produkte Retrofit\Wasseranwendung\Retrofit Hubventile\Johnson Controls\
298900 | VBD-4614-5200 | [21 empty] | Johnson Controls | [17 empty] | 6 | EU\Mitbewerber Produkte Retrofit\Wasseranwendung\Retrofit Hubventile\Johnson Controls\
298901 | VBD-4624-5200 | [21 empty] | Johnson Controls | [17 empty] | 6 | EU\Mitbewerber Produkte Retrofit\Wasseranwendung\Retrofit Hubventile\Johnson Controls\
298902 | VBD-4218-5200 | [21 empty] | Johnson Controls | [17 empty] | 6 | EU\Mitbewerber Produkte Retrofit\Wasseranwendung\Retrofit Hubventile\Johnson Controls\
298903 | VBD-4228-5200 | [21 empty] | Johnson Controls | [17 empty] | 6 | EU\Mitbewerber Produkte Retrofit\Wasseranwendung\Retrofit Hubventile\Johnson Controls\
298904 | VBD-4238-5200 | [21 empty] | Johnson Controls | [17 empty] | 6 | EU\Mitbewerber Produkte Retrofit\Wasseranwendung\Retrofit Hubventile\Johnson Controls\
298905 | VBD-4418-5200 | [21 empty] | Johnson Controls | [17 empty] | 6 | EU\Mitbewerber Produkte Retrofit\Wasseranwendung\Retrofit Hubventile\Johnson Controls\
298906 | VBD-4428-5200 | [21 empty] | Johnson Controls | [17 empty] | 6 | EU\Mitbewerber Produkte Retrofit\Wasseranwendung\Retrofit Hubventile\Johnson Controls\
298907 | VBD-4618-5200 | [21 empty] | Johnson Controls | [17 empty] | 6 | EU\Mitbewerber Produkte Retrofit\Wasseranwendung\Retrofit Hubventile\Johnson Controls\
298908 | VBD-4628-5200 | [21 empty] | Johnson Controls | [17 empty] | 6 | EU\Mitbewerber Produkte Retrofit\Wasseranwendung\Retrofit Hubventile\Johnson Controls\
298909 | VBF-0214-5200 | [21 empty] | Johnson Controls | [17 empty] | 6 | EU\Mitbewerber Produkte Retrofit\Wasseranwendung\Retrofit Hubventile\Johnson Controls\
298910 | VBF-0224-5200 | [21 empty] | Johnson Controls | [17 empty] | 6 | EU\Mitbewerber Produkte Retrofit\Wasseranwendung\Retrofit Hubventile\Johnson Controls\
298911 | VBF-0234-5200 | [21 empty] | Johnson Controls | [17 empty] | 6 | EU\Mitbewerber Produkte Retrofit\Wasseranwendung\Retrofit Hubventile\Johnson Controls\
298912 | VBF-0244-5200 | [21 empty] | Johnson Controls | [17 empty] | 6 | EU\Mitbewerber Produkte Retrofit\Wasseranwendung\Retrofit Hubventile\Johnson Controls\
298913 | VBF-0254-5200 | [21 empty] | Johnson Controls | [17 empty] | 6 | EU\Mitbewerber Produkte Retrofit\Wasseranwendung\Retrofit Hubventile\Johnson Controls\
298914 | VBF-0314-5200 | [21 empty] | Johnson Controls | [17 empty] | 6 | EU\Mitbewerber Produkte Retrofit\Wasseranwendung\Retrofit Hubventile\Johnson Controls\
298915 | VBF-0414-5200 | [21 empty] | Johnson Controls | [17 empty] | 6 | EU\Mitbewerber Produkte Retrofit\Wasseranwendung\Retrofit Hubventile\Johnson Controls\
298916 | VBF-0514-5200 | [21 empty] | Johnson Controls | [17 empty] | 6 | EU\Mitbewerber Produkte Retrofit\Wasseranwendung\Retrofit Hubventile\Johnson Controls\
298917 | VBF-0614-5200 | [21 empty] | Johnson Controls | [17 empty] | 6 | EU\Mitbewerber Produkte Retrofit\Wasseranwendung\Retrofit Hubventile\Johnson Controls\
298918 | VBF-0714-5200 | [21 empty] | Johnson Controls | [17 empty] | 6 | EU\Mitbewerber Produkte Retrofit\Wasseranwendung\Retrofit Hubventile\Johnson Controls\
298919 | VBF-0218-5200 | [21 empty] | Johnson Controls | [17 empty] | 6 | EU\Mitbewerber Produkte Retrofit\Wasseranwendung\Retrofit Hubventile\Johnson Controls\
298920 | VBF-0228-5200 | [21 empty] | Johnson Controls | [17 empty] | 6 | EU\Mitbewerber Produkte Retrofit\Wasseranwendung\Retrofit Hubventile\Johnson Controls\
298921 | VBF-0238-5200 | [21 empty] | Johnson Controls | [17 empty] | 6 | EU\Mitbewerber Produkte Retrofit\Wasseranwendung\Retrofit Hubventile\Johnson Controls\
298922 | VBF-0248-5200 | [21 empty] | Johnson Controls | [17 empty] | 6 | EU\Mitbewerber Produkte Retrofit\Wasseranwendung\Retrofit Hubventile\Johnson Controls\
298923 | VBF-0258-5200 | [21 empty] | Johnson Controls | [17 empty] | 6 | EU\Mitbewerber Produkte Retrofit\Wasseranwendung\Retrofit Hubventile\Johnson Controls\
298924 | VBF-0318-5200 | [21 empty] | Johnson Controls | [17 empty] | 6 | EU\Mitbewerber Produkte Retrofit\Wasseranwendung\Retrofit Hubventile\Johnson Controls\
298925 | VBF-0418-5200 | [21 empty] | Johnson Controls | [17 empty] | 6 | EU\Mitbewerber Produkte Retrofit\Wasseranwendung\Retrofit Hubventile\Johnson Controls\
298926 | VBF-0518-5200 | [21 empty] | Johnson Controls | [17 empty] | 6 | EU\Mitbewerber Produkte Retrofit\Wasseranwendung\Retrofit Hubventile\Johnson Controls\
298927 | VBF-0618-5200 | [21 empty] | Johnson Controls | [17 empty] | 6 | EU\Mitbewerber Produkte Retrofit\Wasseranwendung\Retrofit Hubventile\Johnson Controls\
298928 | VBF-0718-5200 | [21 empty] | Johnson Controls | [17 empty] | 6 | EU\Mitbewerber Produkte Retrofit\Wasseranwendung\Retrofit Hubventile\Johnson Controls\
298929 | VBF-2214-5200 | [21 empty] | Johnson Controls | [17 empty] | 6 | EU\Mitbewerber Produkte Retrofit\Wasseranwendung\Retrofit Hubventile\Johnson Controls\
298930 | VBF-2224-5200 | [21 empty] | Johnson Controls | [17 empty] | 6 | EU\Mitbewerber Produkte Retrofit\Wasseranwendung\Retrofit Hubventile\Johnson Controls\
298931 | VBF-2234-5200 | [21 empty] | Johnson Controls | [17 empty] | 6 | EU\Mitbewerber Produkte Retrofit\Wasseranwendung\Retrofit Hubventile\Johnson Controls\
298932 | VBF-2244-5200 | [21 empty] | Johnson Controls | [17 empty] | 6 | EU\Mitbewerber Produkte Retrofit\Wasseranwendung\Retrofit Hubventile\Johnson Controls\
298933 | VBF-2254-5200 | [21 empty] | Johnson Controls | [17 empty] | 6 | EU\Mitbewerber Produkte Retrofit\Wasseranwendung\Retrofit Hubventile\Johnson Controls\
298934 | VBF-2314-5200 | [21 empty] | Johnson Controls | [17 empty] | 6 | EU\Mitbewerber Produkte Retrofit\Wasseranwendung\Retrofit Hubventile\Johnson Controls\
298935 | VBF-2414-5200 | [21 empty] | Johnson Controls | [17 empty] | 6 | EU\Mitbewerber Produkte Retrofit\Wasseranwendung\Retrofit Hubventile\Johnson Controls\
298936 | VBF-2514-5200 | [21 empty] | Johnson Controls | [17 empty] | 6 | EU\Mitbewerber Produkte Retrofit\Wasseranwendung\Retrofit Hubventile\Johnson Controls\
298937 | VBF-2614-5200 | [21 empty] | Johnson Controls | [17 empty] | 6 | EU\Mitbewerber Produkte Retrofit\Wasseranwendung\Retrofit Hubventile\Johnson Controls\
298938 | VBF-2714-5200 | [21 empty] | Johnson Controls | [17 empty] | 6 | EU\Mitbewerber Produkte Retrofit\Wasseranwendung\Retrofit Hubventile\Johnson Controls\
298939 | VBF-2218-5200 | [21 empty] | Johnson Controls | [17 empty] | 6 | EU\Mitbewerber Produkte Retrofit\Wasseranwendung\Retrofit Hubventile\Johnson Controls\
298940 | VBF-2228-5200 | [21 empty] | Johnson Controls | [17 empty] | 6 | EU\Mitbewerber Produkte Retrofit\Wasseranwendung\Retrofit Hubventile\Johnson Controls\
298941 | VBF-2238-5200 | [21 empty] | Johnson Controls | [17 empty] | 6 | EU\Mitbewerber Produkte Retrofit\Wasseranwendung\Retrofit Hubventile\Johnson Controls\
298942 | VBF-2248-5200 | [21 empty] | Johnson Controls | [17 empty] | 6 | EU\Mitbewerber Produkte Retrofit\Wasseranwendung\Retrofit Hubventile\Johnson Controls\
298943 | VBF-2258-5200 | [21 empty] | Johnson Controls | [17 empty] | 6 | EU\Mitbewerber Produkte Retrofit\Wasseranwendung\Retrofit Hubventile\Johnson Controls\
298944 | VBF-2318-5200 | [21 empty] | Johnson Controls | [17 empty] | 6 | EU\Mitbewerber Produkte Retrofit\Wasseranwendung\Retrofit Hubventile\Johnson Controls\
298945 | VBF-2418-5200 | [21 empty] | Johnson Controls | [17 empty] | 6 | EU\Mitbewerber Produkte Retrofit\Wasseranwendung\Retrofit Hubventile\Johnson Controls\
298946 | VBF-2518-5200 | [21 empty] | Johnson Controls | [17 empty] | 6 | EU\Mitbewerber Produkte Retrofit\Wasseranwendung\Retrofit Hubventile\Johnson Controls\
298947 | VBF-2618-5200 | [21 empty] | Johnson Controls | [17 empty] | 6 | EU\Mitbewerber Produkte Retrofit\Wasseranwendung\Retrofit Hubventile\Johnson Controls\
298948 | VBF-2718-5200 | [21 empty] | Johnson Controls | [17 empty] | 6 | EU\Mitbewerber Produkte Retrofit\Wasseranwendung\Retrofit Hubventile\Johnson Controls\
298949 | VG7201AT | [21 empty] | Johnson Controls | [17 empty] | 6 | EU\Mitbewerber Produkte Retrofit\Wasseranwendung\Retrofit Hubventile\Johnson Controls\
298950 | VG7201BT | [21 empty] | Johnson Controls | [17 empty] | 6 | EU\Mitbewerber Produkte Retrofit\Wasseranwendung\Retrofit Hubventile\Johnson Controls\
298951 | VG7201CT | [21 empty] | Johnson Controls | [17 empty] | 6 | EU\Mitbewerber Produkte Retrofit\Wasseranwendung\Retrofit Hubventile\Johnson Controls\
298952 | VG7201DT | [21 empty] | Johnson Controls | [17 empty] | 6 | EU\Mitbewerber Produkte Retrofit\Wasseranwendung\Retrofit Hubventile\Johnson Controls\
298953 | VG7201ET | [21 empty] | Johnson Controls | [17 empty] | 6 | EU\Mitbewerber Produkte Retrofit\Wasseranwendung\Retrofit Hubventile\Johnson Controls\
298954 | VG7201FT | [21 empty] | Johnson Controls | [17 empty] | 6 | EU\Mitbewerber Produkte Retrofit\Wasseranwendung\Retrofit Hubventile\Johnson Controls\
298955 | VG7201GT | [21 empty] | Johnson Controls | [17 empty] | 6 | EU\Mitbewerber Produkte Retrofit\Wasseranwendung\Retrofit Hubventile\Johnson Controls\
298956 | VG7201LT | [21 empty] | Johnson Controls | [17 empty] | 6 | EU\Mitbewerber Produkte Retrofit\Wasseranwendung\Retrofit Hubventile\Johnson Controls\
298957 | VG7201NT | [21 empty] | Johnson Controls | [17 empty] | 6 | EU\Mitbewerber Produkte Retrofit\Wasseranwendung\Retrofit Hubventile\Johnson Controls\
298958 | VG7201PT | [21 empty] | Johnson Controls | [17 empty] | 6 | EU\Mitbewerber Produkte Retrofit\Wasseranwendung\Retrofit Hubventile\Johnson Controls\
298959 | VG7201RT | [21 empty] | Johnson Controls | [17 empty] | 6 | EU\Mitbewerber Produkte Retrofit\Wasseranwendung\Retrofit Hubventile\Johnson Controls\
298960 | VG7201ST | [21 empty] | Johnson Controls | [17 empty] | 6 | EU\Mitbewerber Produkte Retrofit\Wasseranwendung\Retrofit Hubventile\Johnson Controls\
298961 | VG7203AT | [21 empty] | Johnson Controls | [17 empty] | 6 | EU\Mitbewerber Produkte Retrofit\Wasseranwendung\Retrofit Hubventile\Johnson Controls\
298962 | VG7203BT | [21 empty] | Johnson Controls | [17 empty] | 6 | EU\Mitbewerber Produkte Retrofit\Wasseranwendung\Retrofit Hubventile\Johnson Controls\
298963 | VG7203CT | [21 empty] | Johnson Controls | [17 empty] | 6 | EU\Mitbewerber Produkte Retrofit\Wasseranwendung\Retrofit Hubventile\Johnson Controls\
298964 | VG7203DT | [21 empty] | Johnson Controls | [17 empty] | 6 | EU\Mitbewerber Produkte Retrofit\Wasseranwendung\Retrofit Hubventile\Johnson Controls\
298965 | VG7203ET | [21 empty] | Johnson Controls | [17 empty] | 6 | EU\Mitbewerber Produkte Retrofit\Wasseranwendung\Retrofit Hubventile\Johnson Controls\
298966 | VG7203FT | [21 empty] | Johnson Controls | [17 empty] | 6 | EU\Mitbewerber Produkte Retrofit\Wasseranwendung\Retrofit Hubventile\Johnson Controls\
298967 | VG7203GT | [21 empty] | Johnson Controls | [17 empty] | 6 | EU\Mitbewerber Produkte Retrofit\Wasseranwendung\Retrofit Hubventile\Johnson Controls\
298968 | VG7203LT | [21 empty] | Johnson Controls | [17 empty] | 6 | EU\Mitbewerber Produkte Retrofit\Wasseranwendung\Retrofit Hubventile\Johnson Controls\
298969 | VG7203NT | [21 empty] | Johnson Controls | [17 empty] | 6 | EU\Mitbewerber Produkte Retrofit\Wasseranwendung\Retrofit Hubventile\Johnson Controls\
298970 | VG7203PT | [21 empty] | Johnson Controls | [17 empty] | 6 | EU\Mitbewerber Produkte Retrofit\Wasseranwendung\Retrofit Hubventile\Johnson Controls\
298971 | VG7203RT | [21 empty] | Johnson Controls | [17 empty] | 6 | EU\Mitbewerber Produkte Retrofit\Wasseranwendung\Retrofit Hubventile\Johnson Controls\
298972 | VG7203ST | [21 empty] | Johnson Controls | [17 empty] | 6 | EU\Mitbewerber Produkte Retrofit\Wasseranwendung\Retrofit Hubventile\Johnson Controls\
298973 | VG7401AT | [21 empty] | Johnson Controls | [17 empty] | 6 | EU\Mitbewerber Produkte Retrofit\Wasseranwendung\Retrofit Hubventile\Johnson Controls\
298974 | VG7401BT | [21 empty] | Johnson Controls | [17 empty] | 6 | EU\Mitbewerber Produkte Retrofit\Wasseranwendung\Retrofit Hubventile\Johnson Controls\
298975 | VG7401CT | [21 empty] | Johnson Controls | [17 empty] | 6 | EU\Mitbewerber Produkte Retrofit\Wasseranwendung\Retrofit Hubventile\Johnson Controls\
298976 | VG7401DT | [21 empty] | Johnson Controls | [17 empty] | 6 | EU\Mitbewerber Produkte Retrofit\Wasseranwendung\Retrofit Hubventile\Johnson Controls\
298977 | VG7401ET | [21 empty] | Johnson Controls | [17 empty] | 6 | EU\Mitbewerber Produkte Retrofit\Wasseranwendung\Retrofit Hubventile\Johnson Controls\
298978 | VG7401FT | [21 empty] | Johnson Controls | [17 empty] | 6 | EU\Mitbewerber Produkte Retrofit\Wasseranwendung\Retrofit Hubventile\Johnson Controls\
298979 | VG7401GT | [21 empty] | Johnson Controls | [17 empty] | 6 | EU\Mitbewerber Produkte Retrofit\Wasseranwendung\Retrofit Hubventile\Johnson Controls\
298980 | VG7401NT | [21 empty] | Johnson Controls | [17 empty] | 6 | EU\Mitbewerber Produkte Retrofit\Wasseranwendung\Retrofit Hubventile\Johnson Controls\
298981 | VG7401PT | [21 empty] | Johnson Controls | [17 empty] | 6 | EU\Mitbewerber Produkte Retrofit\Wasseranwendung\Retrofit Hubventile\Johnson Controls\
298982 | VG7401RT | [21 empty] | Johnson Controls | [17 empty] | 6 | EU\Mitbewerber Produkte Retrofit\Wasseranwendung\Retrofit Hubventile\Johnson Controls\
298983 | VG7401ST | [21 empty] | Johnson Controls | [17 empty] | 6 | EU\Mitbewerber Produkte Retrofit\Wasseranwendung\Retrofit Hubventile\Johnson Controls\
298984 | VG7403BT | [21 empty] | Johnson Controls | [17 empty] | 6 | EU\Mitbewerber Produkte Retrofit\Wasseranwendung\Retrofit Hubventile\Johnson Controls\
298985 | VG7403CT | [21 empty] | Johnson Controls | [17 empty] | 6 | EU\Mitbewerber Produkte Retrofit\Wasseranwendung\Retrofit Hubventile\Johnson Controls\
298986 | VG7403DT | [21 empty] | Johnson Controls | [17 empty] | 6 | EU\Mitbewerber Produkte Retrofit\Wasseranwendung\Retrofit Hubventile\Johnson Controls\
298987 | VG7403ET | [21 empty] | Johnson Controls | [17 empty] | 6 | EU\Mitbewerber Produkte Retrofit\Wasseranwendung\Retrofit Hubventile\Johnson Controls\
298988 | VG7403FT | [21 empty] | Johnson Controls | [17 empty] | 6 | EU\Mitbewerber Produkte Retrofit\Wasseranwendung\Retrofit Hubventile\Johnson Controls\
298989 | VG7403GT | [21 empty] | Johnson Controls | [17 empty] | 6 | EU\Mitbewerber Produkte Retrofit\Wasseranwendung\Retrofit Hubventile\Johnson Controls\
298990 | VG7403LT | [21 empty] | Johnson Controls | [17 empty] | 6 | EU\Mitbewerber Produkte Retrofit\Wasseranwendung\Retrofit Hubventile\Johnson Controls\
298991 | VG7403NT | [21 empty] | Johnson Controls | [17 empty] | 6 | EU\Mitbewerber Produkte Retrofit\Wasseranwendung\Retrofit Hubventile\Johnson Controls\
298992 | VG7403PT | [21 empty] | Johnson Controls | [17 empty] | 6 | EU\Mitbewerber Produkte Retrofit\Wasseranwendung\Retrofit Hubventile\Johnson Controls\
298993 | VG7403RT | [21 empty] | Johnson Controls | [17 empty] | 6 | EU\Mitbewerber Produkte Retrofit\Wasseranwendung\Retrofit Hubventile\Johnson Controls\
298994 | VG7403ST | [21 empty] | Johnson Controls | [17 empty] | 6 | EU\Mitbewerber Produkte Retrofit\Wasseranwendung\Retrofit Hubventile\Johnson Controls\
298995 | VG7802BT | [21 empty] | Johnson Controls | [17 empty] | 6 | EU\Mitbewerber Produkte Retrofit\Wasseranwendung\Retrofit Hubventile\Johnson Controls\
298996 | VG7802CT | [21 empty] | Johnson Controls | [17 empty] | 6 | EU\Mitbewerber Produkte Retrofit\Wasseranwendung\Retrofit Hubventile\Johnson Controls\
298997 | VG7802DT | [21 empty] | Johnson Controls | [17 empty] | 6 | EU\Mitbewerber Produkte Retrofit\Wasseranwendung\Retrofit Hubventile\Johnson Controls\
298998 | VG7802ET | [21 empty] | Johnson Controls | [17 empty] | 6 | EU\Mitbewerber Produkte Retrofit\Wasseranwendung\Retrofit Hubventile\Johnson Controls\
298999 | VG7802FT | [21 empty] | Johnson Controls | [17 empty] | 6 | EU\Mitbewerber Produkte Retrofit\Wasseranwendung\Retrofit Hubventile\Johnson Controls\
299000 | VG7802GT | [21 empty] | Johnson Controls | [17 empty] | 6 | EU\Mitbewerber Produkte Retrofit\Wasseranwendung\Retrofit Hubventile\Johnson Controls\
299001 | VG7802LT | [21 empty] | Johnson Controls | [17 empty] | 6 | EU\Mitbewerber Produkte Retrofit\Wasseranwendung\Retrofit Hubventile\Johnson Controls\
299002 | VG7802NT | [21 empty] | Johnson Controls | [17 empty] | 6 | EU\Mitbewerber Produkte Retrofit\Wasseranwendung\Retrofit Hubventile\Johnson Controls\
299003 | VG7802PT | [21 empty] | Johnson Controls | [17 empty] | 6 | EU\Mitbewerber Produkte Retrofit\Wasseranwendung\Retrofit Hubventile\Johnson Controls\
299004 | VG7802RT | [21 empty] | Johnson Controls | [17 empty] | 6 | EU\Mitbewerber Produkte Retrofit\Wasseranwendung\Retrofit Hubventile\Johnson Controls\
299005 | VG7802ST | [21 empty] | Johnson Controls | [17 empty] | 6 | EU\Mitbewerber Produkte Retrofit\Wasseranwendung\Retrofit Hubventile\Johnson Controls\
299006 | VG7804AT | [21 empty] | Johnson Controls | [17 empty] | 6 | EU\Mitbewerber Produkte Retrofit\Wasseranwendung\Retrofit Hubventile\Johnson Controls\
299007 | VG7804BT | [21 empty] | Johnson Controls | [17 empty] | 6 | EU\Mitbewerber Produkte Retrofit\Wasseranwendung\Retrofit Hubventile\Johnson Controls\
299008 | VG7804CT | [21 empty] | Johnson Controls | [17 empty] | 6 | EU\Mitbewerber Produkte Retrofit\Wasseranwendung\Retrofit Hubventile\Johnson Controls\
299009 | VG7804DT | [21 empty] | Johnson Controls | [17 empty] | 6 | EU\Mitbewerber Produkte Retrofit\Wasseranwendung\Retrofit Hubventile\Johnson Controls\
299010 | VG7804ET | [21 empty] | Johnson Controls | [17 empty] | 6 | EU\Mitbewerber Produkte Retrofit\Wasseranwendung\Retrofit Hubventile\Johnson Controls\
299011 | VG7804FT | [21 empty] | Johnson Controls | [17 empty] | 6 | EU\Mitbewerber Produkte Retrofit\Wasseranwendung\Retrofit Hubventile\Johnson Controls\
299012 | VG7804GT | [21 empty] | Johnson Controls | [17 empty] | 6 | EU\Mitbewerber Produkte Retrofit\Wasseranwendung\Retrofit Hubventile\Johnson Controls\
299013 | VG7804LT | [21 empty] | Johnson Controls | [17 empty] | 6 | EU\Mitbewerber Produkte Retrofit\Wasseranwendung\Retrofit Hubventile\Johnson Controls\
299014 | VG7804NT | [21 empty] | Johnson Controls | [17 empty] | 6 | EU\Mitbewerber Produkte Retrofit\Wasseranwendung\Retrofit Hubventile\Johnson Controls\
299015 | VG7804PT | [21 empty] | Johnson Controls | [17 empty] | 6 | EU\Mitbewerber Produkte Retrofit\Wasseranwendung\Retrofit Hubventile\Johnson Controls\
299016 | VG7804RT | [21 empty] | Johnson Controls | [17 empty] | 6 | EU\Mitbewerber Produkte Retrofit\Wasseranwendung\Retrofit Hubventile\Johnson Controls\
299017 | VG7804ST | [21 empty] | Johnson Controls | [17 empty] | 6 | EU\Mitbewerber Produkte Retrofit\Wasseranwendung\Retrofit Hubventile\Johnson Controls\
299018 | VG82A1S1H | [21 empty] | Johnson Controls | [17 empty] | 6 | EU\Mitbewerber Produkte Retrofit\Wasseranwendung\Retrofit Hubventile\Johnson Controls\
299019 | VG82A2S1H | [21 empty] | Johnson Controls | [17 empty] | 6 | EU\Mitbewerber Produkte Retrofit\Wasseranwendung\Retrofit Hubventile\Johnson Controls\
299020 | VG82A3S1H | [21 empty] | Johnson Controls | [17 empty] | 6 | EU\Mitbewerber Produkte Retrofit\Wasseranwendung\Retrofit Hubventile\Johnson Controls\
299021 | VG82A4S1H | [21 empty] | Johnson Controls | [17 empty] | 6 | EU\Mitbewerber Produkte Retrofit\Wasseranwendung\Retrofit Hubventile\Johnson Controls\
299022 | VG82A5S1H | [21 empty] | Johnson Controls | [17 empty] | 6 | EU\Mitbewerber Produkte Retrofit\Wasseranwendung\Retrofit Hubventile\Johnson Controls\
299023 | VG82C1S1N | [21 empty] | Johnson Controls | [17 empty] | 6 | EU\Mitbewerber Produkte Retrofit\Wasseranwendung\Retrofit Hubventile\Johnson Controls\
299024 | VG82C2S1N | [21 empty] | Johnson Controls | [17 empty] | 6 | EU\Mitbewerber Produkte Retrofit\Wasseranwendung\Retrofit Hubventile\Johnson Controls\
299025 | VG82D2S1N | [21 empty] | Johnson Controls | [17 empty] | 6 | EU\Mitbewerber Produkte Retrofit\Wasseranwendung\Retrofit Hubventile\Johnson Controls\
299026 | VG82E1S1N | [21 empty] | Johnson Controls | [17 empty] | 6 | EU\Mitbewerber Produkte Retrofit\Wasseranwendung\Retrofit Hubventile\Johnson Controls\
299027 | VG82E2S1N | [21 empty] | Johnson Controls | [17 empty] | 6 | EU\Mitbewerber Produkte Retrofit\Wasseranwendung\Retrofit Hubventile\Johnson Controls\
299028 | VG84A1S1H | [21 empty] | Johnson Controls | [17 empty] | 6 | EU\Mitbewerber Produkte Retrofit\Wasseranwendung\Retrofit Hubventile\Johnson Controls\
299029 | VG84A2S1H | [21 empty] | Johnson Controls | [17 empty] | 6 | EU\Mitbewerber Produkte Retrofit\Wasseranwendung\Retrofit Hubventile\Johnson Controls\
299030 | VG84A3S1H | [21 empty] | Johnson Controls | [17 empty] | 6 | EU\Mitbewerber Produkte Retrofit\Wasseranwendung\Retrofit Hubventile\Johnson Controls\
299031 | VG84A4S1H | [21 empty] | Johnson Controls | [17 empty] | 6 | EU\Mitbewerber Produkte Retrofit\Wasseranwendung\Retrofit Hubventile\Johnson Controls\
299032 | VG84A5S1H | [21 empty] | Johnson Controls | [17 empty] | 6 | EU\Mitbewerber Produkte Retrofit\Wasseranwendung\Retrofit Hubventile\Johnson Controls\
299033 | VG84C1S1N | [21 empty] | Johnson Controls | [17 empty] | 6 | EU\Mitbewerber Produkte Retrofit\Wasseranwendung\Retrofit Hubventile\Johnson Controls\
299034 | VG84C2S1N | [21 empty] | Johnson Controls | [17 empty] | 6 | EU\Mitbewerber Produkte Retrofit\Wasseranwendung\Retrofit Hubventile\Johnson Controls\
299035 | VG84E1S1N | [21 empty] | Johnson Controls | [17 empty] | 6 | EU\Mitbewerber Produkte Retrofit\Wasseranwendung\Retrofit Hubventile\Johnson Controls\
299036 | VG84E2S1N | [21 empty] | Johnson Controls | [17 empty] | 6 | EU\Mitbewerber Produkte Retrofit\Wasseranwendung\Retrofit Hubventile\Johnson Controls\
299037 | VG88A1S1N | [21 empty] | Johnson Controls | [17 empty] | 6 | EU\Mitbewerber Produkte Retrofit\Wasseranwendung\Retrofit Hubventile\Johnson Controls\
299038 | VG88A2S1N | [21 empty] | Johnson Controls | [17 empty] | 6 | EU\Mitbewerber Produkte Retrofit\Wasseranwendung\Retrofit Hubventile\Johnson Controls\
299039 | VG88A3S1N | [21 empty] | Johnson Controls | [17 empty] | 6 | EU\Mitbewerber Produkte Retrofit\Wasseranwendung\Retrofit Hubventile\Johnson Controls\
299040 | VG88A4S1N | [21 empty] | Johnson Controls | [17 empty] | 6 | EU\Mitbewerber Produkte Retrofit\Wasseranwendung\Retrofit Hubventile\Johnson Controls\
299041 | VG88A5S1N | [21 empty] | Johnson Controls | [17 empty] | 6 | EU\Mitbewerber Produkte Retrofit\Wasseranwendung\Retrofit Hubventile\Johnson Controls\
299042 | VG88C1S1N | [21 empty] | Johnson Controls | [17 empty] | 6 | EU\Mitbewerber Produkte Retrofit\Wasseranwendung\Retrofit Hubventile\Johnson Controls\
299043 | VG88C2S1N | [21 empty] | Johnson Controls | [17 empty] | 6 | EU\Mitbewerber Produkte Retrofit\Wasseranwendung\Retrofit Hubventile\Johnson Controls\
299044 | VG88E2S1N | [21 empty] | Johnson Controls | [17 empty] | 6 | EU\Mitbewerber Produkte Retrofit\Wasseranwendung\Retrofit Hubventile\Johnson Controls\
299045 | VG88E1S1N | [21 empty] | Johnson Controls | [17 empty] | 6 | EU\Mitbewerber Produkte Retrofit\Wasseranwendung\Retrofit Hubventile\Johnson Controls\
299046 | VG89A1S1N | [21 empty] | Johnson Controls | [17 empty] | 6 | EU\Mitbewerber Produkte Retrofit\Wasseranwendung\Retrofit Hubventile\Johnson Controls\
299047 | VG89A2S1N | [21 empty] | Johnson Controls | [17 empty] | 6 | EU\Mitbewerber Produkte Retrofit\Wasseranwendung\Retrofit Hubventile\Johnson Controls\
299048 | VG89A3S1N | [21 empty] | Johnson Controls | [17 empty] | 6 | EU\Mitbewerber Produkte Retrofit\Wasseranwendung\Retrofit Hubventile\Johnson Controls\
299049 | VG89A4S1N | [21 empty] | Johnson Controls | [17 empty] | 6 | EU\Mitbewerber Produkte Retrofit\Wasseranwendung\Retrofit Hubventile\Johnson Controls\
299050 | VG89A5S1N | [21 empty] | Johnson Controls | [17 empty] | 6 | EU\Mitbewerber Produkte Retrofit\Wasseranwendung\Retrofit Hubventile\Johnson Controls\
299051 | VG89C1S1N | [21 empty] | Johnson Controls | [17 empty] | 6 | EU\Mitbewerber Produkte Retrofit\Wasseranwendung\Retrofit Hubventile\Johnson Controls\
299052 | VG89C2S1N | [21 empty] | Johnson Controls | [17 empty] | 6 | EU\Mitbewerber Produkte Retrofit\Wasseranwendung\Retrofit Hubventile\Johnson Controls\
299053 | VG89E2S1N | [21 empty] | Johnson Controls | [17 empty] | 6 | EU\Mitbewerber Produkte Retrofit\Wasseranwendung\Retrofit Hubventile\Johnson Controls\
299054 | VG89E1S1N | [21 empty] | Johnson Controls | [17 empty] | 6 | EU\Mitbewerber Produkte Retrofit\Wasseranwendung\Retrofit Hubventile\Johnson Controls\
299055 | VBD-4712-5200 | [21 empty] | Johnson Controls | SVL230A-RE¦SVL24A-MP-RE¦AVK24A-3-RE¦AVK230A-3-RE¦AVK24A-MP-RE¦EV24A-RE¦EV230A-RE¦EVC24A-MF-RE¦EV24A-MP-RE¦RV24A-MF-RE | [16 empty] | 7 | EU\Mitbewerber Produkte Retrofit\Wasseranwendung\Retrofit Hubventile\Johnson Controls\
299056 | VBD-4812-5200 | [21 empty] | Johnson Controls | SVL230A-RE¦SVL24A-MP-RE¦AVK24A-3-RE¦AVK230A-3-RE¦AVK24A-MP-RE¦EV24A-RE¦EV230A-RE¦EVC24A-MF-RE¦EV24A-MP-RE¦RV24A-MF-RE | [16 empty] | 7 | EU\Mitbewerber Produkte Retrofit\Wasseranwendung\Retrofit Hubventile\Johnson Controls\
299057 | VBD-4912-5200 | [21 empty] | Johnson Controls | [17 empty] | 6 | EU\Mitbewerber Produkte Retrofit\Wasseranwendung\Retrofit Hubventile\Johnson Controls\
299058 | VBD-5012-5200 | [21 empty] | Johnson Controls | [17 empty] | 6 | EU\Mitbewerber Produkte Retrofit\Wasseranwendung\Retrofit Hubventile\Johnson Controls\
299059 | VBD-5112-5200 | [21 empty] | Johnson Controls | [17 empty] | 6 | EU\Mitbewerber Produkte Retrofit\Wasseranwendung\Retrofit Hubventile\Johnson Controls\
299060 | VBD-5212-5200 | [21 empty] | Johnson Controls | [17 empty] | 6 | EU\Mitbewerber Produkte Retrofit\Wasseranwendung\Retrofit Hubventile\Johnson Controls\
299061 | VBD-4718-5200 | [21 empty] | Johnson Controls | SVL230A-RE¦SVL24A-MP-RE¦AVK24A-3-RE¦AVK230A-3-RE¦AVK24A-MP-RE¦EV24A-RE¦EV230A-RE¦EVC24A-MF-RE¦EV24A-MP-RE¦RV24A-MF-RE | [16 empty] | 7 | EU\Mitbewerber Produkte Retrofit\Wasseranwendung\Retrofit Hubventile\Johnson Controls\
299062 | VBD-4818-5200 | [21 empty] | Johnson Controls | SVL230A-RE¦SVL24A-MP-RE¦AVK24A-3-RE¦AVK230A-3-RE¦AVK24A-MP-RE¦EV24A-RE¦EV230A-RE¦EVC24A-MF-RE¦EV24A-MP-RE¦RV24A-MF-RE | [16 empty] | 7 | EU\Mitbewerber Produkte Retrofit\Wasseranwendung\Retrofit Hubventile\Johnson Controls\
299063 | VBD-4918-5200 | [21 empty] | Johnson Controls | [17 empty] | 6 | EU\Mitbewerber Produkte Retrofit\Wasseranwendung\Retrofit Hubventile\Johnson Controls\
299064 | VBD-5018-5200 | [21 empty] | Johnson Controls | [17 empty] | 6 | EU\Mitbewerber Produkte Retrofit\Wasseranwendung\Retrofit Hubventile\Johnson Controls\
299065 | VBD-5118-5200 | [21 empty] | Johnson Controls | [17 empty] | 6 | EU\Mitbewerber Produkte Retrofit\Wasseranwendung\Retrofit Hubventile\Johnson Controls\
299066 | VBD-5218-5200 | [21 empty] | Johnson Controls | [17 empty] | 6 | EU\Mitbewerber Produkte Retrofit\Wasseranwendung\Retrofit Hubventile\Johnson Controls\
299067 | VBF-0814-5200 | [21 empty] | Johnson Controls | SVL230A-RE¦SVL24A-MP-RE¦AVK24A-3-RE¦AVK230A-3-RE¦AVK24A-MP-RE¦EV24A-RE¦EV230A-RE¦EVC24A-MF-RE¦EV24A-MP-RE¦RV24A-MF-RE | [16 empty] | 7 | EU\Mitbewerber Produkte Retrofit\Wasseranwendung\Retrofit Hubventile\Johnson Controls\
299068 | VBF-0914-5200 | [21 empty] | Johnson Controls | SVL230A-RE¦SVL24A-MP-RE¦AVK24A-3-RE¦AVK230A-3-RE¦AVK24A-MP-RE¦EV24A-RE¦EV230A-RE¦EVC24A-MF-RE¦EV24A-MP-RE¦RV24A-MF-RE | [16 empty] | 7 | EU\Mitbewerber Produkte Retrofit\Wasseranwendung\Retrofit Hubventile\Johnson Controls\
299069 | VBF-1014-5200 | [21 empty] | Johnson Controls | SVL230A-RE¦SVL24A-MP-RE¦AVK24A-3-RE¦AVK230A-3-RE¦AVK24A-MP-RE¦EV24A-RE¦EV230A-RE¦EVC24A-MF-RE¦EV24A-MP-RE¦RV24A-MF-RE | [16 empty] | 7 | EU\Mitbewerber Produkte Retrofit\Wasseranwendung\Retrofit Hubventile\Johnson Controls\
299070 | VBF-0818-5200 | [21 empty] | Johnson Controls | SVL230A-RE¦SVL24A-MP-RE¦AVK24A-3-RE¦AVK230A-3-RE¦AVK24A-MP-RE¦EV24A-RE¦EV230A-RE¦EVC24A-MF-RE¦EV24A-MP-RE¦RV24A-MF-RE | [16 empty] | 7 | EU\Mitbewerber Produkte Retrofit\Wasseranwendung\Retrofit Hubventile\Johnson Controls\
299071 | VBF-0918-5200 | [21 empty] | Johnson Controls | SVL230A-RE¦SVL24A-MP-RE¦AVK24A-3-RE¦AVK230A-3-RE¦AVK24A-MP-RE¦EV24A-RE¦EV230A-RE¦EVC24A-MF-RE¦EV24A-MP-RE¦RV24A-MF-RE | [16 empty] | 7 | EU\Mitbewerber Produkte Retrofit\Wasseranwendung\Retrofit Hubventile\Johnson Controls\
299072 | VBF-1018-5200 | [21 empty] | Johnson Controls | SVL230A-RE¦SVL24A-MP-RE¦AVK24A-3-RE¦AVK230A-3-RE¦AVK24A-MP-RE¦EV24A-RE¦EV230A-RE¦EVC24A-MF-RE¦EV24A-MP-RE¦RV24A-MF-RE | [16 empty] | 7 | EU\Mitbewerber Produkte Retrofit\Wasseranwendung\Retrofit Hubventile\Johnson Controls\
299073 | VBF-2814-5200 | [21 empty] | Johnson Controls | SVL230A-RE¦SVL24A-MP-RE¦AVK24A-3-RE¦AVK230A-3-RE¦AVK24A-MP-RE¦EV24A-RE¦EV230A-RE¦EVC24A-MF-RE¦EV24A-MP-RE¦RV24A-MF-RE | [16 empty] | 7 | EU\Mitbewerber Produkte Retrofit\Wasseranwendung\Retrofit Hubventile\Johnson Controls\
299074 | VBF-2914-5200 | [21 empty] | Johnson Controls | SVL230A-RE¦SVL24A-MP-RE¦AVK24A-3-RE¦AVK230A-3-RE¦AVK24A-MP-RE¦EV24A-RE¦EV230A-RE¦EVC24A-MF-RE¦EV24A-MP-RE¦RV24A-MF-RE | [16 empty] | 7 | EU\Mitbewerber Produkte Retrofit\Wasseranwendung\Retrofit Hubventile\Johnson Controls\
299075 | VBF-3014-5200 | [21 empty] | Johnson Controls | SVL230A-RE¦SVL24A-MP-RE¦AVK24A-3-RE¦AVK230A-3-RE¦AVK24A-MP-RE¦EV24A-RE¦EV230A-RE¦EVC24A-MF-RE¦EV24A-MP-RE¦RV24A-MF-RE | [16 empty] | 7 | EU\Mitbewerber Produkte Retrofit\Wasseranwendung\Retrofit Hubventile\Johnson Controls\
299076 | VBF-2818-5200 | [21 empty] | Johnson Controls | SVL230A-RE¦SVL24A-MP-RE¦AVK24A-3-RE¦AVK230A-3-RE¦AVK24A-MP-RE¦EV24A-RE¦EV230A-RE¦EVC24A-MF-RE¦EV24A-MP-RE¦RV24A-MF-RE | [16 empty] | 7 | EU\Mitbewerber Produkte Retrofit\Wasseranwendung\Retrofit Hubventile\Johnson Controls\
299077 | VBF-2918-5200 | [21 empty] | Johnson Controls | SVL230A-RE¦SVL24A-MP-RE¦AVK24A-3-RE¦AVK230A-3-RE¦AVK24A-MP-RE¦EV24A-RE¦EV230A-RE¦EVC24A-MF-RE¦EV24A-MP-RE¦RV24A-MF-RE | [16 empty] | 7 | EU\Mitbewerber Produkte Retrofit\Wasseranwendung\Retrofit Hubventile\Johnson Controls\
299078 | VBF-3018-5200 | [21 empty] | Johnson Controls | SVL230A-RE¦SVL24A-MP-RE¦AVK24A-3-RE¦AVK230A-3-RE¦AVK24A-MP-RE¦EV24A-RE¦EV230A-RE¦EVC24A-MF-RE¦EV24A-MP-RE¦RV24A-MF-RE | [16 empty] | 7 | EU\Mitbewerber Produkte Retrofit\Wasseranwendung\Retrofit Hubventile\Johnson Controls\
299079 | VG2231TL | [21 empty] | Johnson Controls | [17 empty] | 6 | EU\Mitbewerber Produkte Retrofit\Wasseranwendung\Retrofit Hubventile\Johnson Controls\
299080 | VG2231UL | [21 empty] | Johnson Controls | [17 empty] | 6 | EU\Mitbewerber Produkte Retrofit\Wasseranwendung\Retrofit Hubventile\Johnson Controls\
299081 | VG2231TM | [21 empty] | Johnson Controls | [17 empty] | 6 | EU\Mitbewerber Produkte Retrofit\Wasseranwendung\Retrofit Hubventile\Johnson Controls\
299082 | VG2231UM | [21 empty] | Johnson Controls | [17 empty] | 6 | EU\Mitbewerber Produkte Retrofit\Wasseranwendung\Retrofit Hubventile\Johnson Controls\
299083 | VG2231VM | [21 empty] | Johnson Controls | [17 empty] | 6 | EU\Mitbewerber Produkte Retrofit\Wasseranwendung\Retrofit Hubventile\Johnson Controls\
299084 | VG2231UN | [21 empty] | Johnson Controls | [17 empty] | 6 | EU\Mitbewerber Produkte Retrofit\Wasseranwendung\Retrofit Hubventile\Johnson Controls\
299085 | VG2231VN | [21 empty] | Johnson Controls | [17 empty] | 6 | EU\Mitbewerber Produkte Retrofit\Wasseranwendung\Retrofit Hubventile\Johnson Controls\
299086 | VG2231WN | [21 empty] | Johnson Controls | [17 empty] | 6 | EU\Mitbewerber Produkte Retrofit\Wasseranwendung\Retrofit Hubventile\Johnson Controls\
299087 | VG2231YN | [21 empty] | Johnson Controls | [17 empty] | 6 | EU\Mitbewerber Produkte Retrofit\Wasseranwendung\Retrofit Hubventile\Johnson Controls\
299088 | VG2431TM | [21 empty] | Johnson Controls | [17 empty] | 6 | EU\Mitbewerber Produkte Retrofit\Wasseranwendung\Retrofit Hubventile\Johnson Controls\
299089 | VG2431UM | [21 empty] | Johnson Controls | [17 empty] | 6 | EU\Mitbewerber Produkte Retrofit\Wasseranwendung\Retrofit Hubventile\Johnson Controls\
299090 | VG2431VM | [21 empty] | Johnson Controls | [17 empty] | 6 | EU\Mitbewerber Produkte Retrofit\Wasseranwendung\Retrofit Hubventile\Johnson Controls\
299091 | VG2431UN | [21 empty] | Johnson Controls | [17 empty] | 6 | EU\Mitbewerber Produkte Retrofit\Wasseranwendung\Retrofit Hubventile\Johnson Controls\
299092 | VG2431VN | [21 empty] | Johnson Controls | [17 empty] | 6 | EU\Mitbewerber Produkte Retrofit\Wasseranwendung\Retrofit Hubventile\Johnson Controls\
299093 | VG2431WN | [21 empty] | Johnson Controls | [17 empty] | 6 | EU\Mitbewerber Produkte Retrofit\Wasseranwendung\Retrofit Hubventile\Johnson Controls\
299094 | VG2431YN | [21 empty] | Johnson Controls | [17 empty] | 6 | EU\Mitbewerber Produkte Retrofit\Wasseranwendung\Retrofit Hubventile\Johnson Controls\
299095 | VG2831TM | [21 empty] | Johnson Controls | [17 empty] | 6 | EU\Mitbewerber Produkte Retrofit\Wasseranwendung\Retrofit Hubventile\Johnson Controls\
299096 | VG2831UM | [21 empty] | Johnson Controls | [17 empty] | 6 | EU\Mitbewerber Produkte Retrofit\Wasseranwendung\Retrofit Hubventile\Johnson Controls\
299097 | VG2831VM | [21 empty] | Johnson Controls | [17 empty] | 6 | EU\Mitbewerber Produkte Retrofit\Wasseranwendung\Retrofit Hubventile\Johnson Controls\
299098 | VG2831UN | [21 empty] | Johnson Controls | [17 empty] | 6 | EU\Mitbewerber Produkte Retrofit\Wasseranwendung\Retrofit Hubventile\Johnson Controls\
299099 | VG2831VN | [21 empty] | Johnson Controls | [17 empty] | 6 | EU\Mitbewerber Produkte Retrofit\Wasseranwendung\Retrofit Hubventile\Johnson Controls\
299100 | VG2831WN | [21 empty] | Johnson Controls | [17 empty] | 6 | EU\Mitbewerber Produkte Retrofit\Wasseranwendung\Retrofit Hubventile\Johnson Controls\
299101 | VG2831YN | [21 empty] | Johnson Controls | [17 empty] | 6 | EU\Mitbewerber Produkte Retrofit\Wasseranwendung\Retrofit Hubventile\Johnson Controls\
299102 | VG82F1S1N | [21 empty] | Johnson Controls | SVL230A-RE¦SVL24A-MP-RE¦AVK24A-3-RE¦AVK230A-3-RE¦AVK24A-MP-RE¦EV24A-RE¦EV230A-RE¦EVC24A-MF-RE¦EV24A-MP-RE¦RV24A-MF-RE | [16 empty] | 7 | EU\Mitbewerber Produkte Retrofit\Wasseranwendung\Retrofit Hubventile\Johnson Controls\
299103 | VG82G1S1N | [21 empty] | Johnson Controls | SVL230A-RE¦SVL24A-MP-RE¦AVK24A-3-RE¦AVK230A-3-RE¦AVK24A-MP-RE¦EV24A-RE¦EV230A-RE¦EVC24A-MF-RE¦EV24A-MP-RE¦RV24A-MF-RE | [16 empty] | 7 | EU\Mitbewerber Produkte Retrofit\Wasseranwendung\Retrofit Hubventile\Johnson Controls\
299104 | VG82H1S1N | [21 empty] | Johnson Controls | SVL230A-RE¦SVL24A-MP-RE¦AVK24A-3-RE¦AVK230A-3-RE¦AVK24A-MP-RE¦EV24A-RE¦EV230A-RE¦EVC24A-MF-RE¦EV24A-MP-RE¦RV24A-MF-RE | [16 empty] | 7 | EU\Mitbewerber Produkte Retrofit\Wasseranwendung\Retrofit Hubventile\Johnson Controls\
299105 | VG82J1S1N | [21 empty] | Johnson Controls | [17 empty] | 6 | EU\Mitbewerber Produkte Retrofit\Wasseranwendung\Retrofit Hubventile\Johnson Controls\
299106 | VG82K1S1N | [21 empty] | Johnson Controls | [17 empty] | 6 | EU\Mitbewerber Produkte Retrofit\Wasseranwendung\Retrofit Hubventile\Johnson Controls\
299107 | VG82L1S1N | [21 empty] | Johnson Controls | [17 empty] | 6 | EU\Mitbewerber Produkte Retrofit\Wasseranwendung\Retrofit Hubventile\Johnson Controls\
299108 | VG84F1S1N | [21 empty] | Johnson Controls | SVL230A-RE¦SVL24A-MP-RE¦AVK24A-3-RE¦AVK230A-3-RE¦AVK24A-MP-RE¦EV24A-RE¦EV230A-RE¦EVC24A-MF-RE¦EV24A-MP-RE¦RV24A-MF-RE | [16 empty] | 7 | EU\Mitbewerber Produkte Retrofit\Wasseranwendung\Retrofit Hubventile\Johnson Controls\
299109 | VG84G1S1N | [21 empty] | Johnson Controls | SVL230A-RE¦SVL24A-MP-RE¦AVK24A-3-RE¦AVK230A-3-RE¦AVK24A-MP-RE¦EV24A-RE¦EV230A-RE¦EVC24A-MF-RE¦EV24A-MP-RE¦RV24A-MF-RE | [16 empty] | 7 | EU\Mitbewerber Produkte Retrofit\Wasseranwendung\Retrofit Hubventile\Johnson Controls\
299110 | VG84H1S1N | [21 empty] | Johnson Controls | SVL230A-RE¦SVL24A-MP-RE¦AVK24A-3-RE¦AVK230A-3-RE¦AVK24A-MP-RE¦EV24A-RE¦EV230A-RE¦EVC24A-MF-RE¦EV24A-MP-RE¦RV24A-MF-RE | [16 empty] | 7 | EU\Mitbewerber Produkte Retrofit\Wasseranwendung\Retrofit Hubventile\Johnson Controls\
299111 | VG84J1S1N | [21 empty] | Johnson Controls | [17 empty] | 6 | EU\Mitbewerber Produkte Retrofit\Wasseranwendung\Retrofit Hubventile\Johnson Controls\
299112 | VG84K1S1N | [21 empty] | Johnson Controls | [17 empty] | 6 | EU\Mitbewerber Produkte Retrofit\Wasseranwendung\Retrofit Hubventile\Johnson Controls\
299113 | VG84L1S1N | [21 empty] | Johnson Controls | [17 empty] | 6 | EU\Mitbewerber Produkte Retrofit\Wasseranwendung\Retrofit Hubventile\Johnson Controls\
299114 | VG88F1S1N | [21 empty] | Johnson Controls | SVL230A-RE¦SVL24A-MP-RE¦AVK24A-3-RE¦AVK230A-3-RE¦AVK24A-MP-RE¦EV24A-RE¦EV230A-RE¦EVC24A-MF-RE¦EV24A-MP-RE¦RV24A-MF-RE | [16 empty] | 7 | EU\Mitbewerber Produkte Retrofit\Wasseranwendung\Retrofit Hubventile\Johnson Controls\
299115 | VG88G1S1N | [21 empty] | Johnson Controls | SVL230A-RE¦SVL24A-MP-RE¦AVK24A-3-RE¦AVK230A-3-RE¦AVK24A-MP-RE¦EV24A-RE¦EV230A-RE¦EVC24A-MF-RE¦EV24A-MP-RE¦RV24A-MF-RE | [16 empty] | 7 | EU\Mitbewerber Produkte Retrofit\Wasseranwendung\Retrofit Hubventile\Johnson Controls\
299116 | VG88H1S1N | [21 empty] | Johnson Controls | SVL230A-RE¦SVL24A-MP-RE¦AVK24A-3-RE¦AVK230A-3-RE¦AVK24A-MP-RE¦EV24A-RE¦EV230A-RE¦EVC24A-MF-RE¦EV24A-MP-RE¦RV24A-MF-RE | [16 empty] | 7 | EU\Mitbewerber Produkte Retrofit\Wasseranwendung\Retrofit Hubventile\Johnson Controls\
299117 | VG88J1S1N | [21 empty] | Johnson Controls | [17 empty] | 6 | EU\Mitbewerber Produkte Retrofit\Wasseranwendung\Retrofit Hubventile\Johnson Controls\
299118 | VG88K1S1N | [21 empty] | Johnson Controls | [17 empty] | 6 | EU\Mitbewerber Produkte Retrofit\Wasseranwendung\Retrofit Hubventile\Johnson Controls\
299119 | VG88L1S1N | [21 empty] | Johnson Controls | [17 empty] | 6 | EU\Mitbewerber Produkte Retrofit\Wasseranwendung\Retrofit Hubventile\Johnson Controls\
299120 | VG89F1S1N | [21 empty] | Johnson Controls | SVL230A-RE¦SVL24A-MP-RE¦AVK24A-3-RE¦AVK230A-3-RE¦AVK24A-MP-RE¦EV24A-RE¦EV230A-RE¦EVC24A-MF-RE¦EV24A-MP-RE¦RV24A-MF-RE | [16 empty] | 7 | EU\Mitbewerber Produkte Retrofit\Wasseranwendung\Retrofit Hubventile\Johnson Controls\
299121 | VG89G1S1N | [21 empty] | Johnson Controls | SVL230A-RE¦SVL24A-MP-RE¦AVK24A-3-RE¦AVK230A-3-RE¦AVK24A-MP-RE¦EV24A-RE¦EV230A-RE¦EVC24A-MF-RE¦EV24A-MP-RE¦RV24A-MF-RE | [16 empty] | 7 | EU\Mitbewerber Produkte Retrofit\Wasseranwendung\Retrofit Hubventile\Johnson Controls\
299122 | VG89H1S1N | [21 empty] | Johnson Controls | SVL230A-RE¦SVL24A-MP-RE¦AVK24A-3-RE¦AVK230A-3-RE¦AVK24A-MP-RE¦EV24A-RE¦EV230A-RE¦EVC24A-MF-RE¦EV24A-MP-RE¦RV24A-MF-RE | [16 empty] | 7 | EU\Mitbewerber Produkte Retrofit\Wasseranwendung\Retrofit Hubventile\Johnson Controls\
299123 | VG89J1S1N | [21 empty] | Johnson Controls | [17 empty] | 6 | EU\Mitbewerber Produkte Retrofit\Wasseranwendung\Retrofit Hubventile\Johnson Controls\
299124 | VG89K1S1N | [21 empty] | Johnson Controls | [17 empty] | 6 | EU\Mitbewerber Produkte Retrofit\Wasseranwendung\Retrofit Hubventile\Johnson Controls\
299125 | VG89L1S1N | [21 empty] | Johnson Controls | [17 empty] | 6 | EU\Mitbewerber Produkte Retrofit\Wasseranwendung\Retrofit Hubventile\Johnson Controls\
299126 | RB15-0.63 | [21 empty] | Kieback&Peter | NV24A-RE¦NVK24A-3-RE¦NVK230A-3-RE¦NVK24A-MP-RE¦NVC24A-MP-RE¦NVKC24A-MP-RE¦NV230A-RE¦NVC230A-RE¦NVC24A-MP-SZ-RE¦SV24A-RE¦SV230A-RE¦SV24A-MP-RE¦SVC24A-MP-RE | [16 empty] | 7 | EU\Mitbewerber Produkte Retrofit\Wasseranwendung\Retrofit Hubventile\Kieback&Peter\
299127 | RB15-1.0 | [21 empty] | Kieback&Peter | NV24A-RE¦NVK24A-3-RE¦NVK230A-3-RE¦NVK24A-MP-RE¦NVC24A-MP-RE¦NVKC24A-MP-RE¦NV230A-RE¦NVC230A-RE¦NVC24A-MP-SZ-RE¦SV24A-RE¦SV230A-RE¦SV24A-MP-RE¦SVC24A-MP-RE | [16 empty] | 7 | EU\Mitbewerber Produkte Retrofit\Wasseranwendung\Retrofit Hubventile\Kieback&Peter\
299128 | RB15-1.6 | [21 empty] | Kieback&Peter | NV24A-RE¦NVK24A-3-RE¦NVK230A-3-RE¦NVK24A-MP-RE¦NVC24A-MP-RE¦NVKC24A-MP-RE¦NV230A-RE¦NVC230A-RE¦NVC24A-MP-SZ-RE¦SV24A-RE¦SV230A-RE¦SV24A-MP-RE¦SVC24A-MP-RE | [16 empty] | 7 | EU\Mitbewerber Produkte Retrofit\Wasseranwendung\Retrofit Hubventile\Kieback&Peter\
299129 | RB15-2.5 | [21 empty] | Kieback&Peter | NV24A-RE¦NVK24A-3-RE¦NVK230A-3-RE¦NVK24A-MP-RE¦NVC24A-MP-RE¦NVKC24A-MP-RE¦NV230A-RE¦NVC230A-RE¦NVC24A-MP-SZ-RE¦SV24A-RE¦SV230A-RE¦SV24A-MP-RE¦SVC24A-MP-RE | [16 empty] | 7 | EU\Mitbewerber Produkte Retrofit\Wasseranwendung\Retrofit Hubventile\Kieback&Peter\
299130 | RB15 | [21 empty] | Kieback&Peter | NV24A-RE¦NVK24A-3-RE¦NVK230A-3-RE¦NVK24A-MP-RE¦NVC24A-MP-RE¦NVKC24A-MP-RE¦NV230A-RE¦NVC230A-RE¦NVC24A-MP-SZ-RE¦SV24A-RE¦SV230A-RE¦SV24A-MP-RE¦SVC24A-MP-RE | [16 empty] | 7 | EU\Mitbewerber Produkte Retrofit\Wasseranwendung\Retrofit Hubventile\Kieback&Peter\
299131 | RB20 | [21 empty] | Kieback&Peter | NV24A-RE¦NVK24A-3-RE¦NVK230A-3-RE¦NVK24A-MP-RE¦NVC24A-MP-RE¦NVKC24A-MP-RE¦NV230A-RE¦NVC230A-RE¦NVC24A-MP-SZ-RE¦SV24A-RE¦SV230A-RE¦SV24A-MP-RE¦SVC24A-MP-RE | [16 empty] | 7 | EU\Mitbewerber Produkte Retrofit\Wasseranwendung\Retrofit Hubventile\Kieback&Peter\
299132 | RB25 | [21 empty] | Kieback&Peter | NV24A-RE¦NVK24A-3-RE¦NVK230A-3-RE¦NVK24A-MP-RE¦NVC24A-MP-RE¦NVKC24A-MP-RE¦NV230A-RE¦NVC230A-RE¦NVC24A-MP-SZ-RE¦SV24A-RE¦SV230A-RE¦SV24A-MP-RE¦SVC24A-MP-RE | [16 empty] | 7 | EU\Mitbewerber Produkte Retrofit\Wasseranwendung\Retrofit Hubventile\Kieback&Peter\
299133 | RB32 | [21 empty] | Kieback&Peter | NV24A-RE¦NVK24A-3-RE¦NVK230A-3-RE¦NVK24A-MP-RE¦NVC24A-MP-RE¦NVKC24A-MP-RE¦NV230A-RE¦NVC230A-RE¦NVC24A-MP-SZ-RE¦SV24A-RE¦SV230A-RE¦SV24A-MP-RE¦SVC24A-MP-RE | [16 empty] | 7 | EU\Mitbewerber Produkte Retrofit\Wasseranwendung\Retrofit Hubventile\Kieback&Peter\
299134 | RB40 | [21 empty] | Kieback&Peter | NV24A-RE¦NVK24A-3-RE¦NVK230A-3-RE¦NVK24A-MP-RE¦NVC24A-MP-RE¦NVKC24A-MP-RE¦NV230A-RE¦NVC230A-RE¦NVC24A-MP-SZ-RE¦SV24A-RE¦SV230A-RE¦SV24A-MP-RE¦SVC24A-MP-RE | [16 empty] | 7 | EU\Mitbewerber Produkte Retrofit\Wasseranwendung\Retrofit Hubventile\Kieback&Peter\
299135 | RB50 | [21 empty] | Kieback&Peter | NV24A-RE¦NVK24A-3-RE¦NVK230A-3-RE¦NVK24A-MP-RE¦NVC24A-MP-RE¦NVKC24A-MP-RE¦NV230A-RE¦NVC230A-RE¦NVC24A-MP-SZ-RE¦SV24A-RE¦SV230A-RE¦SV24A-MP-RE¦SVC24A-MP-RE | [16 empty] | 7 | EU\Mitbewerber Produkte Retrofit\Wasseranwendung\Retrofit Hubventile\Kieback&Peter\
299136 | RB15-0.63-BK | [21 empty] | Kieback&Peter | NV24A-RE¦NVK24A-3-RE¦NVK230A-3-RE¦NVK24A-MP-RE¦NVC24A-MP-RE¦NVKC24A-MP-RE¦NV230A-RE¦NVC230A-RE¦NVC24A-MP-SZ-RE¦SV24A-RE¦SV230A-RE¦SV24A-MP-RE¦SVC24A-MP-RE | [16 empty] | 7 | EU\Mitbewerber Produkte Retrofit\Wasseranwendung\Retrofit Hubventile\Kieback&Peter\
299137 | RB15-1.0-BK | [21 empty] | Kieback&Peter | NV24A-RE¦NVK24A-3-RE¦NVK230A-3-RE¦NVK24A-MP-RE¦NVC24A-MP-RE¦NVKC24A-MP-RE¦NV230A-RE¦NVC230A-RE¦NVC24A-MP-SZ-RE¦SV24A-RE¦SV230A-RE¦SV24A-MP-RE¦SVC24A-MP-RE | [16 empty] | 7 | EU\Mitbewerber Produkte Retrofit\Wasseranwendung\Retrofit Hubventile\Kieback&Peter\
299138 | RB15-1.6-BK | [21 empty] | Kieback&Peter | NV24A-RE¦NVK24A-3-RE¦NVK230A-3-RE¦NVK24A-MP-RE¦NVC24A-MP-RE¦NVKC24A-MP-RE¦NV230A-RE¦NVC230A-RE¦NVC24A-MP-SZ-RE¦SV24A-RE¦SV230A-RE¦SV24A-MP-RE¦SVC24A-MP-RE | [16 empty] | 7 | EU\Mitbewerber Produkte Retrofit\Wasseranwendung\Retrofit Hubventile\Kieback&Peter\
299139 | RB15-2.5-BK | [21 empty] | Kieback&Peter | NV24A-RE¦NVK24A-3-RE¦NVK230A-3-RE¦NVK24A-MP-RE¦NVC24A-MP-RE¦NVKC24A-MP-RE¦NV230A-RE¦NVC230A-RE¦NVC24A-MP-SZ-RE¦SV24A-RE¦SV230A-RE¦SV24A-MP-RE¦SVC24A-MP-RE | [16 empty] | 7 | EU\Mitbewerber Produkte Retrofit\Wasseranwendung\Retrofit Hubventile\Kieback&Peter\
299140 | RB15-BK | [21 empty] | Kieback&Peter | NV24A-RE¦NVK24A-3-RE¦NVK230A-3-RE¦NVK24A-MP-RE¦NVC24A-MP-RE¦NVKC24A-MP-RE¦NV230A-RE¦NVC230A-RE¦NVC24A-MP-SZ-RE¦SV24A-RE¦SV230A-RE¦SV24A-MP-RE¦SVC24A-MP-RE | [16 empty] | 7 | EU\Mitbewerber Produkte Retrofit\Wasseranwendung\Retrofit Hubventile\Kieback&Peter\
299141 | RB20-BK | [21 empty] | Kieback&Peter | NV24A-RE¦NVK24A-3-RE¦NVK230A-3-RE¦NVK24A-MP-RE¦NVC24A-MP-RE¦NVKC24A-MP-RE¦NV230A-RE¦NVC230A-RE¦NVC24A-MP-SZ-RE¦SV24A-RE¦SV230A-RE¦SV24A-MP-RE¦SVC24A-MP-RE | [16 empty] | 7 | EU\Mitbewerber Produkte Retrofit\Wasseranwendung\Retrofit Hubventile\Kieback&Peter\
299142 | RB25-BK | [21 empty] | Kieback&Peter | NV24A-RE¦NVK24A-3-RE¦NVK230A-3-RE¦NVK24A-MP-RE¦NVC24A-MP-RE¦NVKC24A-MP-RE¦NV230A-RE¦NVC230A-RE¦NVC24A-MP-SZ-RE¦SV24A-RE¦SV230A-RE¦SV24A-MP-RE¦SVC24A-MP-RE | [16 empty] | 7 | EU\Mitbewerber Produkte Retrofit\Wasseranwendung\Retrofit Hubventile\Kieback&Peter\
299143 | RB32-BK | [21 empty] | Kieback&Peter | NV24A-RE¦NVK24A-3-RE¦NVK230A-3-RE¦NVK24A-MP-RE¦NVC24A-MP-RE¦NVKC24A-MP-RE¦NV230A-RE¦NVC230A-RE¦NVC24A-MP-SZ-RE¦SV24A-RE¦SV230A-RE¦SV24A-MP-RE¦SVC24A-MP-RE | [16 empty] | 7 | EU\Mitbewerber Produkte Retrofit\Wasseranwendung\Retrofit Hubventile\Kieback&Peter\
299144 | RB40-BK | [21 empty] | Kieback&Peter | NV24A-RE¦NVK24A-3-RE¦NVK230A-3-RE¦NVK24A-MP-RE¦NVC24A-MP-RE¦NVKC24A-MP-RE¦NV230A-RE¦NVC230A-RE¦NVC24A-MP-SZ-RE¦SV24A-RE¦SV230A-RE¦SV24A-MP-RE¦SVC24A-MP-RE | [16 empty] | 7 | EU\Mitbewerber Produkte Retrofit\Wasseranwendung\Retrofit Hubventile\Kieback&Peter\
299145 | RB50-BK | [21 empty] | Kieback&Peter | NV24A-RE¦NVK24A-3-RE¦NVK230A-3-RE¦NVK24A-MP-RE¦NVC24A-MP-RE¦NVKC24A-MP-RE¦NV230A-RE¦NVC230A-RE¦NVC24A-MP-SZ-RE¦SV24A-RE¦SV230A-RE¦SV24A-MP-RE¦SVC24A-MP-RE | [16 empty] | 7 | EU\Mitbewerber Produkte Retrofit\Wasseranwendung\Retrofit Hubventile\Kieback&Peter\
299146 | RB15-0.63SO17 | [21 empty] | Kieback&Peter | NV24A-RE¦NVK24A-3-RE¦NVK230A-3-RE¦NVK24A-MP-RE¦NVC24A-MP-RE¦NVKC24A-MP-RE¦NV230A-RE¦NVC230A-RE¦NVC24A-MP-SZ-RE¦SV24A-RE¦SV230A-RE¦SV24A-MP-RE¦SVC24A-MP-RE | [16 empty] | 7 | EU\Mitbewerber Produkte Retrofit\Wasseranwendung\Retrofit Hubventile\Kieback&Peter\
299147 | RB15-1.0SO17 | [21 empty] | Kieback&Peter | NV24A-RE¦NVK24A-3-RE¦NVK230A-3-RE¦NVK24A-MP-RE¦NVC24A-MP-RE¦NVKC24A-MP-RE¦NV230A-RE¦NVC230A-RE¦NVC24A-MP-SZ-RE¦SV24A-RE¦SV230A-RE¦SV24A-MP-RE¦SVC24A-MP-RE | [16 empty] | 7 | EU\Mitbewerber Produkte Retrofit\Wasseranwendung\Retrofit Hubventile\Kieback&Peter\
299148 | RB15-1.6SO17 | [21 empty] | Kieback&Peter | NV24A-RE¦NVK24A-3-RE¦NVK230A-3-RE¦NVK24A-MP-RE¦NVC24A-MP-RE¦NVKC24A-MP-RE¦NV230A-RE¦NVC230A-RE¦NVC24A-MP-SZ-RE¦SV24A-RE¦SV230A-RE¦SV24A-MP-RE¦SVC24A-MP-RE | [16 empty] | 7 | EU\Mitbewerber Produkte Retrofit\Wasseranwendung\Retrofit Hubventile\Kieback&Peter\
299149 | RB15-2.5SO17 | [21 empty] | Kieback&Peter | NV24A-RE¦NVK24A-3-RE¦NVK230A-3-RE¦NVK24A-MP-RE¦NVC24A-MP-RE¦NVKC24A-MP-RE¦NV230A-RE¦NVC230A-RE¦NVC24A-MP-SZ-RE¦SV24A-RE¦SV230A-RE¦SV24A-MP-RE¦SVC24A-MP-RE | [16 empty] | 7 | EU\Mitbewerber Produkte Retrofit\Wasseranwendung\Retrofit Hubventile\Kieback&Peter\
299150 | RB15SO17 | [21 empty] | Kieback&Peter | NV24A-RE¦NVK24A-3-RE¦NVK230A-3-RE¦NVK24A-MP-RE¦NVC24A-MP-RE¦NVKC24A-MP-RE¦NV230A-RE¦NVC230A-RE¦NVC24A-MP-SZ-RE¦SV24A-RE¦SV230A-RE¦SV24A-MP-RE¦SVC24A-MP-RE | [16 empty] | 7 | EU\Mitbewerber Produkte Retrofit\Wasseranwendung\Retrofit Hubventile\Kieback&Peter\
299151 | RB20SO17 | [21 empty] | Kieback&Peter | NV24A-RE¦NVK24A-3-RE¦NVK230A-3-RE¦NVK24A-MP-RE¦NVC24A-MP-RE¦NVKC24A-MP-RE¦NV230A-RE¦NVC230A-RE¦NVC24A-MP-SZ-RE¦SV24A-RE¦SV230A-RE¦SV24A-MP-RE¦SVC24A-MP-RE | [16 empty] | 7 | EU\Mitbewerber Produkte Retrofit\Wasseranwendung\Retrofit Hubventile\Kieback&Peter\
299152 | RB25SO17 | [21 empty] | Kieback&Peter | NV24A-RE¦NVK24A-3-RE¦NVK230A-3-RE¦NVK24A-MP-RE¦NVC24A-MP-RE¦NVKC24A-MP-RE¦NV230A-RE¦NVC230A-RE¦NVC24A-MP-SZ-RE¦SV24A-RE¦SV230A-RE¦SV24A-MP-RE¦SVC24A-MP-RE | [16 empty] | 7 | EU\Mitbewerber Produkte Retrofit\Wasseranwendung\Retrofit Hubventile\Kieback&Peter\
299153 | RB32SO17 | [21 empty] | Kieback&Peter | NV24A-RE¦NVK24A-3-RE¦NVK230A-3-RE¦NVK24A-MP-RE¦NVC24A-MP-RE¦NVKC24A-MP-RE¦NV230A-RE¦NVC230A-RE¦NVC24A-MP-SZ-RE¦SV24A-RE¦SV230A-RE¦SV24A-MP-RE¦SVC24A-MP-RE | [16 empty] | 7 | EU\Mitbewerber Produkte Retrofit\Wasseranwendung\Retrofit Hubventile\Kieback&Peter\
299154 | RB40SO17 | [21 empty] | Kieback&Peter | NV24A-RE¦NVK24A-3-RE¦NVK230A-3-RE¦NVK24A-MP-RE¦NVC24A-MP-RE¦NVKC24A-MP-RE¦NV230A-RE¦NVC230A-RE¦NVC24A-MP-SZ-RE¦SV24A-RE¦SV230A-RE¦SV24A-MP-RE¦SVC24A-MP-RE | [16 empty] | 7 | EU\Mitbewerber Produkte Retrofit\Wasseranwendung\Retrofit Hubventile\Kieback&Peter\
299155 | RB50SO17 | [21 empty] | Kieback&Peter | NV24A-RE¦NVK24A-3-RE¦NVK230A-3-RE¦NVK24A-MP-RE¦NVC24A-MP-RE¦NVKC24A-MP-RE¦NV230A-RE¦NVC230A-RE¦NVC24A-MP-SZ-RE¦SV24A-RE¦SV230A-RE¦SV24A-MP-RE¦SVC24A-MP-RE | [16 empty] | 7 | EU\Mitbewerber Produkte Retrofit\Wasseranwendung\Retrofit Hubventile\Kieback&Peter\
299156 | RB15-0.63SO17-BK | [21 empty] | Kieback&Peter | NV24A-RE¦NVK24A-3-RE¦NVK230A-3-RE¦NVK24A-MP-RE¦NVC24A-MP-RE¦NVKC24A-MP-RE¦NV230A-RE¦NVC230A-RE¦NVC24A-MP-SZ-RE¦SV24A-RE¦SV230A-RE¦SV24A-MP-RE¦SVC24A-MP-RE | [16 empty] | 7 | EU\Mitbewerber Produkte Retrofit\Wasseranwendung\Retrofit Hubventile\Kieback&Peter\
299157 | RB15-1.0SO17-BK | [21 empty] | Kieback&Peter | NV24A-RE¦NVK24A-3-RE¦NVK230A-3-RE¦NVK24A-MP-RE¦NVC24A-MP-RE¦NVKC24A-MP-RE¦NV230A-RE¦NVC230A-RE¦NVC24A-MP-SZ-RE¦SV24A-RE¦SV230A-RE¦SV24A-MP-RE¦SVC24A-MP-RE | [16 empty] | 7 | EU\Mitbewerber Produkte Retrofit\Wasseranwendung\Retrofit Hubventile\Kieback&Peter\
299158 | RB15-1.6SO17-BK | [21 empty] | Kieback&Peter | NV24A-RE¦NVK24A-3-RE¦NVK230A-3-RE¦NVK24A-MP-RE¦NVC24A-MP-RE¦NVKC24A-MP-RE¦NV230A-RE¦NVC230A-RE¦NVC24A-MP-SZ-RE¦SV24A-RE¦SV230A-RE¦SV24A-MP-RE¦SVC24A-MP-RE | [16 empty] | 7 | EU\Mitbewerber Produkte Retrofit\Wasseranwendung\Retrofit Hubventile\Kieback&Peter\
299159 | RB15-2.5SO17-BK | [21 empty] | Kieback&Peter | NV24A-RE¦NVK24A-3-RE¦NVK230A-3-RE¦NVK24A-MP-RE¦NVC24A-MP-RE¦NVKC24A-MP-RE¦NV230A-RE¦NVC230A-RE¦NVC24A-MP-SZ-RE¦SV24A-RE¦SV230A-RE¦SV24A-MP-RE¦SVC24A-MP-RE | [16 empty] | 7 | EU\Mitbewerber Produkte Retrofit\Wasseranwendung\Retrofit Hubventile\Kieback&Peter\
299160 | RB15SO17-BK | [21 empty] | Kieback&Peter | NV24A-RE¦NVK24A-3-RE¦NVK230A-3-RE¦NVK24A-MP-RE¦NVC24A-MP-RE¦NVKC24A-MP-RE¦NV230A-RE¦NVC230A-RE¦NVC24A-MP-SZ-RE¦SV24A-RE¦SV230A-RE¦SV24A-MP-RE¦SVC24A-MP-RE | [16 empty] | 7 | EU\Mitbewerber Produkte Retrofit\Wasseranwendung\Retrofit Hubventile\Kieback&Peter\
299161 | RB20SO17-BK | [21 empty] | Kieback&Peter | NV24A-RE¦NVK24A-3-RE¦NVK230A-3-RE¦NVK24A-MP-RE¦NVC24A-MP-RE¦NVKC24A-MP-RE¦NV230A-RE¦NVC230A-RE¦NVC24A-MP-SZ-RE¦SV24A-RE¦SV230A-RE¦SV24A-MP-RE¦SVC24A-MP-RE | [16 empty] | 7 | EU\Mitbewerber Produkte Retrofit\Wasseranwendung\Retrofit Hubventile\Kieback&Peter\
299162 | RB25SO17-BK | [21 empty] | Kieback&Peter | NV24A-RE¦NVK24A-3-RE¦NVK230A-3-RE¦NVK24A-MP-RE¦NVC24A-MP-RE¦NVKC24A-MP-RE¦NV230A-RE¦NVC230A-RE¦NVC24A-MP-SZ-RE¦SV24A-RE¦SV230A-RE¦SV24A-MP-RE¦SVC24A-MP-RE | [16 empty] | 7 | EU\Mitbewerber Produkte Retrofit\Wasseranwendung\Retrofit Hubventile\Kieback&Peter\
299163 | RB32SO17-BK | [21 empty] | Kieback&Peter | NV24A-RE¦NVK24A-3-RE¦NVK230A-3-RE¦NVK24A-MP-RE¦NVC24A-MP-RE¦NVKC24A-MP-RE¦NV230A-RE¦NVC230A-RE¦NVC24A-MP-SZ-RE¦SV24A-RE¦SV230A-RE¦SV24A-MP-RE¦SVC24A-MP-RE | [16 empty] | 7 | EU\Mitbewerber Produkte Retrofit\Wasseranwendung\Retrofit Hubventile\Kieback&Peter\
299164 | RB40SO17-BK | [21 empty] | Kieback&Peter | NV24A-RE¦NVK24A-3-RE¦NVK230A-3-RE¦NVK24A-MP-RE¦NVC24A-MP-RE¦NVKC24A-MP-RE¦NV230A-RE¦NVC230A-RE¦NVC24A-MP-SZ-RE¦SV24A-RE¦SV230A-RE¦SV24A-MP-RE¦SVC24A-MP-RE | [16 empty] | 7 | EU\Mitbewerber Produkte Retrofit\Wasseranwendung\Retrofit Hubventile\Kieback&Peter\
299165 | RB50SO17-BK | [21 empty] | Kieback&Peter | NV24A-RE¦NVK24A-3-RE¦NVK230A-3-RE¦NVK24A-MP-RE¦NVC24A-MP-RE¦NVKC24A-MP-RE¦NV230A-RE¦NVC230A-RE¦NVC24A-MP-SZ-RE¦SV24A-RE¦SV230A-RE¦SV24A-MP-RE¦SVC24A-MP-RE | [16 empty] | 7 | EU\Mitbewerber Produkte Retrofit\Wasseranwendung\Retrofit Hubventile\Kieback&Peter\
299166 | RF15-0.63 | [21 empty] | Kieback&Peter | NV24A-RE¦NVK24A-3-RE¦NVK230A-3-RE¦NVK24A-MP-RE¦NVC24A-MP-RE¦NVKC24A-MP-RE¦NV230A-RE¦NVC230A-RE¦NVC24A-MP-SZ-RE¦SV24A-RE¦SV230A-RE¦SV24A-MP-RE¦SVC24A-MP-RE | [16 empty] | 7 | EU\Mitbewerber Produkte Retrofit\Wasseranwendung\Retrofit Hubventile\Kieback&Peter\
299167 | RF15-1.0 | [21 empty] | Kieback&Peter | NV24A-RE¦NVK24A-3-RE¦NVK230A-3-RE¦NVK24A-MP-RE¦NVC24A-MP-RE¦NVKC24A-MP-RE¦NV230A-RE¦NVC230A-RE¦NVC24A-MP-SZ-RE¦SV24A-RE¦SV230A-RE¦SV24A-MP-RE¦SVC24A-MP-RE | [16 empty] | 7 | EU\Mitbewerber Produkte Retrofit\Wasseranwendung\Retrofit Hubventile\Kieback&Peter\
299168 | RF15-1.6 | [21 empty] | Kieback&Peter | NV24A-RE¦NVK24A-3-RE¦NVK230A-3-RE¦NVK24A-MP-RE¦NVC24A-MP-RE¦NVKC24A-MP-RE¦NV230A-RE¦NVC230A-RE¦NVC24A-MP-SZ-RE¦SV24A-RE¦SV230A-RE¦SV24A-MP-RE¦SVC24A-MP-RE | [16 empty] | 7 | EU\Mitbewerber Produkte Retrofit\Wasseranwendung\Retrofit Hubventile\Kieback&Peter\
299169 | RF15-2.5 | [21 empty] | Kieback&Peter | NV24A-RE¦NVK24A-3-RE¦NVK230A-3-RE¦NVK24A-MP-RE¦NVC24A-MP-RE¦NVKC24A-MP-RE¦NV230A-RE¦NVC230A-RE¦NVC24A-MP-SZ-RE¦SV24A-RE¦SV230A-RE¦SV24A-MP-RE¦SVC24A-MP-RE | [16 empty] | 7 | EU\Mitbewerber Produkte Retrofit\Wasseranwendung\Retrofit Hubventile\Kieback&Peter\
299170 | RF15 | [21 empty] | Kieback&Peter | NV24A-RE¦NVK24A-3-RE¦NVK230A-3-RE¦NVK24A-MP-RE¦NVC24A-MP-RE¦NVKC24A-MP-RE¦NV230A-RE¦NVC230A-RE¦NVC24A-MP-SZ-RE¦SV24A-RE¦SV230A-RE¦SV24A-MP-RE¦SVC24A-MP-RE | [16 empty] | 7 | EU\Mitbewerber Produkte Retrofit\Wasseranwendung\Retrofit Hubventile\Kieback&Peter\
299171 | RF20 | [21 empty] | Kieback&Peter | NV24A-RE¦NVK24A-3-RE¦NVK230A-3-RE¦NVK24A-MP-RE¦NVC24A-MP-RE¦NVKC24A-MP-RE¦NV230A-RE¦NVC230A-RE¦NVC24A-MP-SZ-RE¦SV24A-RE¦SV230A-RE¦SV24A-MP-RE¦SVC24A-MP-RE | [16 empty] | 7 | EU\Mitbewerber Produkte Retrofit\Wasseranwendung\Retrofit Hubventile\Kieback&Peter\
299172 | RF25 | [21 empty] | Kieback&Peter | NV24A-RE¦NVK24A-3-RE¦NVK230A-3-RE¦NVK24A-MP-RE¦NVC24A-MP-RE¦NVKC24A-MP-RE¦NV230A-RE¦NVC230A-RE¦NVC24A-MP-SZ-RE¦SV24A-RE¦SV230A-RE¦SV24A-MP-RE¦SVC24A-MP-RE | [16 empty] | 7 | EU\Mitbewerber Produkte Retrofit\Wasseranwendung\Retrofit Hubventile\Kieback&Peter\
299173 | RF32 | [21 empty] | Kieback&Peter | NV24A-RE¦NVK24A-3-RE¦NVK230A-3-RE¦NVK24A-MP-RE¦NVC24A-MP-RE¦NVKC24A-MP-RE¦NV230A-RE¦NVC230A-RE¦NVC24A-MP-SZ-RE¦SV24A-RE¦SV230A-RE¦SV24A-MP-RE¦SVC24A-MP-RE | [16 empty] | 7 | EU\Mitbewerber Produkte Retrofit\Wasseranwendung\Retrofit Hubventile\Kieback&Peter\
299174 | RF40 | [21 empty] | Kieback&Peter | NV24A-RE¦NVK24A-3-RE¦NVK230A-3-RE¦NVK24A-MP-RE¦NVC24A-MP-RE¦NVKC24A-MP-RE¦NV230A-RE¦NVC230A-RE¦NVC24A-MP-SZ-RE¦SV24A-RE¦SV230A-RE¦SV24A-MP-RE¦SVC24A-MP-RE | [16 empty] | 7 | EU\Mitbewerber Produkte Retrofit\Wasseranwendung\Retrofit Hubventile\Kieback&Peter\
299175 | RF50 | [21 empty] | Kieback&Peter | NV24A-RE¦NVK24A-3-RE¦NVK230A-3-RE¦NVK24A-MP-RE¦NVC24A-MP-RE¦NVKC24A-MP-RE¦NV230A-RE¦NVC230A-RE¦NVC24A-MP-SZ-RE¦SV24A-RE¦SV230A-RE¦SV24A-MP-RE¦SVC24A-MP-RE | [16 empty] | 7 | EU\Mitbewerber Produkte Retrofit\Wasseranwendung\Retrofit Hubventile\Kieback&Peter\
299176 | RF15-0.63-BF | [21 empty] | Kieback&Peter | NV24A-RE¦NVK24A-3-RE¦NVK230A-3-RE¦NVK24A-MP-RE¦NVC24A-MP-RE¦NVKC24A-MP-RE¦NV230A-RE¦NVC230A-RE¦NVC24A-MP-SZ-RE¦SV24A-RE¦SV230A-RE¦SV24A-MP-RE¦SVC24A-MP-RE | [16 empty] | 7 | EU\Mitbewerber Produkte Retrofit\Wasseranwendung\Retrofit Hubventile\Kieback&Peter\
299177 | RF15-1.0-BF | [21 empty] | Kieback&Peter | NV24A-RE¦NVK24A-3-RE¦NVK230A-3-RE¦NVK24A-MP-RE¦NVC24A-MP-RE¦NVKC24A-MP-RE¦NV230A-RE¦NVC230A-RE¦NVC24A-MP-SZ-RE¦SV24A-RE¦SV230A-RE¦SV24A-MP-RE¦SVC24A-MP-RE | [16 empty] | 7 | EU\Mitbewerber Produkte Retrofit\Wasseranwendung\Retrofit Hubventile\Kieback&Peter\
299178 | RF15-1.6-BF | [21 empty] | Kieback&Peter | NV24A-RE¦NVK24A-3-RE¦NVK230A-3-RE¦NVK24A-MP-RE¦NVC24A-MP-RE¦NVKC24A-MP-RE¦NV230A-RE¦NVC230A-RE¦NVC24A-MP-SZ-RE¦SV24A-RE¦SV230A-RE¦SV24A-MP-RE¦SVC24A-MP-RE | [16 empty] | 7 | EU\Mitbewerber Produkte Retrofit\Wasseranwendung\Retrofit Hubventile\Kieback&Peter\
299179 | RF15-2.5-BF | [21 empty] | Kieback&Peter | NV24A-RE¦NVK24A-3-RE¦NVK230A-3-RE¦NVK24A-MP-RE¦NVC24A-MP-RE¦NVKC24A-MP-RE¦NV230A-RE¦NVC230A-RE¦NVC24A-MP-SZ-RE¦SV24A-RE¦SV230A-RE¦SV24A-MP-RE¦SVC24A-MP-RE | [16 empty] | 7 | EU\Mitbewerber Produkte Retrofit\Wasseranwendung\Retrofit Hubventile\Kieback&Peter\
299180 | RF15-BF | [21 empty] | Kieback&Peter | NV24A-RE¦NVK24A-3-RE¦NVK230A-3-RE¦NVK24A-MP-RE¦NVC24A-MP-RE¦NVKC24A-MP-RE¦NV230A-RE¦NVC230A-RE¦NVC24A-MP-SZ-RE¦SV24A-RE¦SV230A-RE¦SV24A-MP-RE¦SVC24A-MP-RE | [16 empty] | 7 | EU\Mitbewerber Produkte Retrofit\Wasseranwendung\Retrofit Hubventile\Kieback&Peter\
299181 | RF20-BF | [21 empty] | Kieback&Peter | NV24A-RE¦NVK24A-3-RE¦NVK230A-3-RE¦NVK24A-MP-RE¦NVC24A-MP-RE¦NVKC24A-MP-RE¦NV230A-RE¦NVC230A-RE¦NVC24A-MP-SZ-RE¦SV24A-RE¦SV230A-RE¦SV24A-MP-RE¦SVC24A-MP-RE | [16 empty] | 7 | EU\Mitbewerber Produkte Retrofit\Wasseranwendung\Retrofit Hubventile\Kieback&Peter\
299182 | RF25-BF | [21 empty] | Kieback&Peter | NV24A-RE¦NVK24A-3-RE¦NVK230A-3-RE¦NVK24A-MP-RE¦NVC24A-MP-RE¦NVKC24A-MP-RE¦NV230A-RE¦NVC230A-RE¦NVC24A-MP-SZ-RE¦SV24A-RE¦SV230A-RE¦SV24A-MP-RE¦SVC24A-MP-RE | [16 empty] | 7 | EU\Mitbewerber Produkte Retrofit\Wasseranwendung\Retrofit Hubventile\Kieback&Peter\
299183 | RF32-BF | [21 empty] | Kieback&Peter | NV24A-RE¦NVK24A-3-RE¦NVK230A-3-RE¦NVK24A-MP-RE¦NVC24A-MP-RE¦NVKC24A-MP-RE¦NV230A-RE¦NVC230A-RE¦NVC24A-MP-SZ-RE¦SV24A-RE¦SV230A-RE¦SV24A-MP-RE¦SVC24A-MP-RE | [16 empty] | 7 | EU\Mitbewerber Produkte Retrofit\Wasseranwendung\Retrofit Hubventile\Kieback&Peter\
299184 | RF40-BF | [21 empty] | Kieback&Peter | NV24A-RE¦NVK24A-3-RE¦NVK230A-3-RE¦NVK24A-MP-RE¦NVC24A-MP-RE¦NVKC24A-MP-RE¦NV230A-RE¦NVC230A-RE¦NVC24A-MP-SZ-RE¦SV24A-RE¦SV230A-RE¦SV24A-MP-RE¦SVC24A-MP-RE | [16 empty] | 7 | EU\Mitbewerber Produkte Retrofit\Wasseranwendung\Retrofit Hubventile\Kieback&Peter\
299185 | RF50-BF | [21 empty] | Kieback&Peter | NV24A-RE¦NVK24A-3-RE¦NVK230A-3-RE¦NVK24A-MP-RE¦NVC24A-MP-RE¦NVKC24A-MP-RE¦NV230A-RE¦NVC230A-RE¦NVC24A-MP-SZ-RE¦SV24A-RE¦SV230A-RE¦SV24A-MP-RE¦SVC24A-MP-RE | [16 empty] | 7 | EU\Mitbewerber Produkte Retrofit\Wasseranwendung\Retrofit Hubventile\Kieback&Peter\
299186 | RK15-0.63 | [21 empty] | Kieback&Peter | NV24A-RE¦NVK24A-3-RE¦NVK230A-3-RE¦NVK24A-MP-RE¦NVC24A-MP-RE¦NVKC24A-MP-RE¦NV230A-RE¦NVC230A-RE¦NVC24A-MP-SZ-RE¦SV24A-RE¦SV230A-RE¦SV24A-MP-RE¦SVC24A-MP-RE | [16 empty] | 7 | EU\Mitbewerber Produkte Retrofit\Wasseranwendung\Retrofit Hubventile\Kieback&Peter\
299187 | RK15-1.0 | [21 empty] | Kieback&Peter | NV24A-RE¦NVK24A-3-RE¦NVK230A-3-RE¦NVK24A-MP-RE¦NVC24A-MP-RE¦NVKC24A-MP-RE¦NV230A-RE¦NVC230A-RE¦NVC24A-MP-SZ-RE¦SV24A-RE¦SV230A-RE¦SV24A-MP-RE¦SVC24A-MP-RE | [16 empty] | 7 | EU\Mitbewerber Produkte Retrofit\Wasseranwendung\Retrofit Hubventile\Kieback&Peter\
299188 | RB15-1.6 | [21 empty] | Kieback&Peter | NV24A-RE¦NVK24A-3-RE¦NVK230A-3-RE¦NVK24A-MP-RE¦NVC24A-MP-RE¦NVKC24A-MP-RE¦NV230A-RE¦NVC230A-RE¦NVC24A-MP-SZ-RE¦SV24A-RE¦SV230A-RE¦SV24A-MP-RE¦SVC24A-MP-RE | [16 empty] | 7 | EU\Mitbewerber Produkte Retrofit\Wasseranwendung\Retrofit Hubventile\Kieback&Peter\
299189 | RK15-2.5 | [21 empty] | Kieback&Peter | NV24A-RE¦NVK24A-3-RE¦NVK230A-3-RE¦NVK24A-MP-RE¦NVC24A-MP-RE¦NVKC24A-MP-RE¦NV230A-RE¦NVC230A-RE¦NVC24A-MP-SZ-RE¦SV24A-RE¦SV230A-RE¦SV24A-MP-RE¦SVC24A-MP-RE | [16 empty] | 7 | EU\Mitbewerber Produkte Retrofit\Wasseranwendung\Retrofit Hubventile\Kieback&Peter\
299190 | RK15 | [21 empty] | Kieback&Peter | NV24A-RE¦NVK24A-3-RE¦NVK230A-3-RE¦NVK24A-MP-RE¦NVC24A-MP-RE¦NVKC24A-MP-RE¦NV230A-RE¦NVC230A-RE¦NVC24A-MP-SZ-RE¦SV24A-RE¦SV230A-RE¦SV24A-MP-RE¦SVC24A-MP-RE | [16 empty] | 7 | EU\Mitbewerber Produkte Retrofit\Wasseranwendung\Retrofit Hubventile\Kieback&Peter\
299191 | RK20 | [21 empty] | Kieback&Peter | NV24A-RE¦NVK24A-3-RE¦NVK230A-3-RE¦NVK24A-MP-RE¦NVC24A-MP-RE¦NVKC24A-MP-RE¦NV230A-RE¦NVC230A-RE¦NVC24A-MP-SZ-RE¦SV24A-RE¦SV230A-RE¦SV24A-MP-RE¦SVC24A-MP-RE | [16 empty] | 7 | EU\Mitbewerber Produkte Retrofit\Wasseranwendung\Retrofit Hubventile\Kieback&Peter\
299192 | RK25 | [21 empty] | Kieback&Peter | NV24A-RE¦NVK24A-3-RE¦NVK230A-3-RE¦NVK24A-MP-RE¦NVC24A-MP-RE¦NVKC24A-MP-RE¦NV230A-RE¦NVC230A-RE¦NVC24A-MP-SZ-RE¦SV24A-RE¦SV230A-RE¦SV24A-MP-RE¦SVC24A-MP-RE | [16 empty] | 7 | EU\Mitbewerber Produkte Retrofit\Wasseranwendung\Retrofit Hubventile\Kieback&Peter\
299193 | RK32 | [21 empty] | Kieback&Peter | NV24A-RE¦NVK24A-3-RE¦NVK230A-3-RE¦NVK24A-MP-RE¦NVC24A-MP-RE¦NVKC24A-MP-RE¦NV230A-RE¦NVC230A-RE¦NVC24A-MP-SZ-RE¦SV24A-RE¦SV230A-RE¦SV24A-MP-RE¦SVC24A-MP-RE | [16 empty] | 7 | EU\Mitbewerber Produkte Retrofit\Wasseranwendung\Retrofit Hubventile\Kieback&Peter\
299194 | RK40 | [21 empty] | Kieback&Peter | NV24A-RE¦NVK24A-3-RE¦NVK230A-3-RE¦NVK24A-MP-RE¦NVC24A-MP-RE¦NVKC24A-MP-RE¦NV230A-RE¦NVC230A-RE¦NVC24A-MP-SZ-RE¦SV24A-RE¦SV230A-RE¦SV24A-MP-RE¦SVC24A-MP-RE | [16 empty] | 7 | EU\Mitbewerber Produkte Retrofit\Wasseranwendung\Retrofit Hubventile\Kieback&Peter\
299195 | RK50 | [21 empty] | Kieback&Peter | NV24A-RE¦NVK24A-3-RE¦NVK230A-3-RE¦NVK24A-MP-RE¦NVC24A-MP-RE¦NVKC24A-MP-RE¦NV230A-RE¦NVC230A-RE¦NVC24A-MP-SZ-RE¦SV24A-RE¦SV230A-RE¦SV24A-MP-RE¦SVC24A-MP-RE | [16 empty] | 7 | EU\Mitbewerber Produkte Retrofit\Wasseranwendung\Retrofit Hubventile\Kieback&Peter\
299196 | RK15-0.63-BF | [21 empty] | Kieback&Peter | NV24A-RE¦NVK24A-3-RE¦NVK230A-3-RE¦NVK24A-MP-RE¦NVC24A-MP-RE¦NVKC24A-MP-RE¦NV230A-RE¦NVC230A-RE¦NVC24A-MP-SZ-RE¦SV24A-RE¦SV230A-RE¦SV24A-MP-RE¦SVC24A-MP-RE | [16 empty] | 7 | EU\Mitbewerber Produkte Retrofit\Wasseranwendung\Retrofit Hubventile\Kieback&Peter\
299197 | RK15-1.0-BF | [21 empty] | Kieback&Peter | NV24A-RE¦NVK24A-3-RE¦NVK230A-3-RE¦NVK24A-MP-RE¦NVC24A-MP-RE¦NVKC24A-MP-RE¦NV230A-RE¦NVC230A-RE¦NVC24A-MP-SZ-RE¦SV24A-RE¦SV230A-RE¦SV24A-MP-RE¦SVC24A-MP-RE | [16 empty] | 7 | EU\Mitbewerber Produkte Retrofit\Wasseranwendung\Retrofit Hubventile\Kieback&Peter\
299198 | RK15-1.6-BF | [21 empty] | Kieback&Peter | NV24A-RE¦NVK24A-3-RE¦NVK230A-3-RE¦NVK24A-MP-RE¦NVC24A-MP-RE¦NVKC24A-MP-RE¦NV230A-RE¦NVC230A-RE¦NVC24A-MP-SZ-RE¦SV24A-RE¦SV230A-RE¦SV24A-MP-RE¦SVC24A-MP-RE | [16 empty] | 7 | EU\Mitbewerber Produkte Retrofit\Wasseranwendung\Retrofit Hubventile\Kieback&Peter\
299199 | RK15-2.5-BF | [21 empty] | Kieback&Peter | NV24A-RE¦NVK24A-3-RE¦NVK230A-3-RE¦NVK24A-MP-RE¦NVC24A-MP-RE¦NVKC24A-MP-RE¦NV230A-RE¦NVC230A-RE¦NVC24A-MP-SZ-RE¦SV24A-RE¦SV230A-RE¦SV24A-MP-RE¦SVC24A-MP-RE | [16 empty] | 7 | EU\Mitbewerber Produkte Retrofit\Wasseranwendung\Retrofit Hubventile\Kieback&Peter\
299200 | RK15-BF | [21 empty] | Kieback&Peter | NV24A-RE¦NVK24A-3-RE¦NVK230A-3-RE¦NVK24A-MP-RE¦NVC24A-MP-RE¦NVKC24A-MP-RE¦NV230A-RE¦NVC230A-RE¦NVC24A-MP-SZ-RE¦SV24A-RE¦SV230A-RE¦SV24A-MP-RE¦SVC24A-MP-RE | [16 empty] | 7 | EU\Mitbewerber Produkte Retrofit\Wasseranwendung\Retrofit Hubventile\Kieback&Peter\
299201 | RK20-BF | [21 empty] | Kieback&Peter | NV24A-RE¦NVK24A-3-RE¦NVK230A-3-RE¦NVK24A-MP-RE¦NVC24A-MP-RE¦NVKC24A-MP-RE¦NV230A-RE¦NVC230A-RE¦NVC24A-MP-SZ-RE¦SV24A-RE¦SV230A-RE¦SV24A-MP-RE¦SVC24A-MP-RE | [16 empty] | 7 | EU\Mitbewerber Produkte Retrofit\Wasseranwendung\Retrofit Hubventile\Kieback&Peter\
299202 | RK25-BF | [21 empty] | Kieback&Peter | NV24A-RE¦NVK24A-3-RE¦NVK230A-3-RE¦NVK24A-MP-RE¦NVC24A-MP-RE¦NVKC24A-MP-RE¦NV230A-RE¦NVC230A-RE¦NVC24A-MP-SZ-RE¦SV24A-RE¦SV230A-RE¦SV24A-MP-RE¦SVC24A-MP-RE | [16 empty] | 7 | EU\Mitbewerber Produkte Retrofit\Wasseranwendung\Retrofit Hubventile\Kieback&Peter\
299203 | RK32-BF | [21 empty] | Kieback&Peter | NV24A-RE¦NVK24A-3-RE¦NVK230A-3-RE¦NVK24A-MP-RE¦NVC24A-MP-RE¦NVKC24A-MP-RE¦NV230A-RE¦NVC230A-RE¦NVC24A-MP-SZ-RE¦SV24A-RE¦SV230A-RE¦SV24A-MP-RE¦SVC24A-MP-RE | [16 empty] | 7 | EU\Mitbewerber Produkte Retrofit\Wasseranwendung\Retrofit Hubventile\Kieback&Peter\
299204 | RK40-BF | [21 empty] | Kieback&Peter | NV24A-RE¦NVK24A-3-RE¦NVK230A-3-RE¦NVK24A-MP-RE¦NVC24A-MP-RE¦NVKC24A-MP-RE¦NV230A-RE¦NVC230A-RE¦NVC24A-MP-SZ-RE¦SV24A-RE¦SV230A-RE¦SV24A-MP-RE¦SVC24A-MP-RE | [16 empty] | 7 | EU\Mitbewerber Produkte Retrofit\Wasseranwendung\Retrofit Hubventile\Kieback&Peter\
299205 | RK50-BF | [21 empty] | Kieback&Peter | NV24A-RE¦NVK24A-3-RE¦NVK230A-3-RE¦NVK24A-MP-RE¦NVC24A-MP-RE¦NVKC24A-MP-RE¦NV230A-RE¦NVC230A-RE¦NVC24A-MP-SZ-RE¦SV24A-RE¦SV230A-RE¦SV24A-MP-RE¦SVC24A-MP-RE | [16 empty] | 7 | EU\Mitbewerber Produkte Retrofit\Wasseranwendung\Retrofit Hubventile\Kieback&Peter\
299206 | RV102 E.. 1511-16 150-15 | [21 empty] | LDM | [17 empty] | 6 | EU\Mitbewerber Produkte Retrofit\Wasseranwendung\Retrofit Hubventile\LDM\
299207 | RV102 E.. 1511-16 150-32 | [21 empty] | LDM | [17 empty] | 6 | EU\Mitbewerber Produkte Retrofit\Wasseranwendung\Retrofit Hubventile\LDM\
299208 | RV102 E.. 1511-16 150-40 | [21 empty] | LDM | [17 empty] | 6 | EU\Mitbewerber Produkte Retrofit\Wasseranwendung\Retrofit Hubventile\LDM\
299209 | RV102 E.. 1511-16 150-50 | [21 empty] | LDM | [17 empty] | 6 | EU\Mitbewerber Produkte Retrofit\Wasseranwendung\Retrofit Hubventile\LDM\
299210 | RV102 E.. 1512-16 150-15 | [21 empty] | LDM | [17 empty] | 6 | EU\Mitbewerber Produkte Retrofit\Wasseranwendung\Retrofit Hubventile\LDM\
299211 | RV102 E.. 1512-16 150-20 | [21 empty] | LDM | [17 empty] | 6 | EU\Mitbewerber Produkte Retrofit\Wasseranwendung\Retrofit Hubventile\LDM\
299212 | RV102 E.. 1512-16 150-25 | [21 empty] | LDM | [17 empty] | 6 | EU\Mitbewerber Produkte Retrofit\Wasseranwendung\Retrofit Hubventile\LDM\
299213 | RV102 E.. 1512-16 150-32 | [21 empty] | LDM | [17 empty] | 6 | EU\Mitbewerber Produkte Retrofit\Wasseranwendung\Retrofit Hubventile\LDM\
299214 | RV102 E.. 1512-16 150-40 | [21 empty] | LDM | [17 empty] | 6 | EU\Mitbewerber Produkte Retrofit\Wasseranwendung\Retrofit Hubventile\LDM\
299215 | RV102 E.. 1512-16 150-50 | [21 empty] | LDM | [17 empty] | 6 | EU\Mitbewerber Produkte Retrofit\Wasseranwendung\Retrofit Hubventile\LDM\
299216 | RV102 E.. 1513-16 150-15 | [21 empty] | LDM | [17 empty] | 6 | EU\Mitbewerber Produkte Retrofit\Wasseranwendung\Retrofit Hubventile\LDM\
299217 | RV102 E.. 1513-16 150-20 | [21 empty] | LDM | [17 empty] | 6 | EU\Mitbewerber Produkte Retrofit\Wasseranwendung\Retrofit Hubventile\LDM\
299218 | RV102 E.. 1513-16 150-25 | [21 empty] | LDM | [17 empty] | 6 | EU\Mitbewerber Produkte Retrofit\Wasseranwendung\Retrofit Hubventile\LDM\
299219 | RV102 E.. 1513-16 150-32 | [21 empty] | LDM | [17 empty] | 6 | EU\Mitbewerber Produkte Retrofit\Wasseranwendung\Retrofit Hubventile\LDM\
299220 | RV102 E.. 1513-16 150-40 | [21 empty] | LDM | [17 empty] | 6 | EU\Mitbewerber Produkte Retrofit\Wasseranwendung\Retrofit Hubventile\LDM\
299221 | RV102 E.. 1513-16 150-50 | [21 empty] | LDM | [17 empty] | 6 | EU\Mitbewerber Produkte Retrofit\Wasseranwendung\Retrofit Hubventile\LDM\
299222 | RV102 E.. 1514-16 150-15 | [21 empty] | LDM | [17 empty] | 6 | EU\Mitbewerber Produkte Retrofit\Wasseranwendung\Retrofit Hubventile\LDM\
299223 | RV102 E.. 1515-16 150-15 | [21 empty] | LDM | [17 empty] | 6 | EU\Mitbewerber Produkte Retrofit\Wasseranwendung\Retrofit Hubventile\LDM\
299224 | RV102 E.. 3511-16 150-15 | [21 empty] | LDM | [17 empty] | 6 | EU\Mitbewerber Produkte Retrofit\Wasseranwendung\Retrofit Hubventile\LDM\
299225 | RV102 E.. 3511-16 150-20 | [21 empty] | LDM | [17 empty] | 6 | EU\Mitbewerber Produkte Retrofit\Wasseranwendung\Retrofit Hubventile\LDM\
299226 | RV102 E.. 3511-16 150-25 | [21 empty] | LDM | [17 empty] | 6 | EU\Mitbewerber Produkte Retrofit\Wasseranwendung\Retrofit Hubventile\LDM\
299227 | RV102 E.. 3511-16 150-32 | [21 empty] | LDM | [17 empty] | 6 | EU\Mitbewerber Produkte Retrofit\Wasseranwendung\Retrofit Hubventile\LDM\
299228 | RV102 E.. 3511-16 150-40 | [21 empty] | LDM | [17 empty] | 6 | EU\Mitbewerber Produkte Retrofit\Wasseranwendung\Retrofit Hubventile\LDM\
299229 | RV102 E.. 3511-16 150-50 | [21 empty] | LDM | [17 empty] | 6 | EU\Mitbewerber Produkte Retrofit\Wasseranwendung\Retrofit Hubventile\LDM\
299230 | RV102 E.. 3512-16 150-15 | [21 empty] | LDM | [17 empty] | 6 | EU\Mitbewerber Produkte Retrofit\Wasseranwendung\Retrofit Hubventile\LDM\
299231 | RV102 E.. 3512-16 150-20 | [21 empty] | LDM | [17 empty] | 6 | EU\Mitbewerber Produkte Retrofit\Wasseranwendung\Retrofit Hubventile\LDM\
299232 | RV102 E.. 3512-16 150-25 | [21 empty] | LDM | [17 empty] | 6 | EU\Mitbewerber Produkte Retrofit\Wasseranwendung\Retrofit Hubventile\LDM\
299233 | RV102 E.. 3512-16 150-32 | [21 empty] | LDM | [17 empty] | 6 | EU\Mitbewerber Produkte Retrofit\Wasseranwendung\Retrofit Hubventile\LDM\
299234 | RV102 E.. 3512-16 150-40 | [21 empty] | LDM | [17 empty] | 6 | EU\Mitbewerber Produkte Retrofit\Wasseranwendung\Retrofit Hubventile\LDM\
299235 | RV102 E.. 3512-16 150-50 | [21 empty] | LDM | [17 empty] | 6 | EU\Mitbewerber Produkte Retrofit\Wasseranwendung\Retrofit Hubventile\LDM\
299236 | RV102 E.. 3513-16 150-15 | [21 empty] | LDM | [17 empty] | 6 | EU\Mitbewerber Produkte Retrofit\Wasseranwendung\Retrofit Hubventile\LDM\
299237 | RV102 E.. 3513-16 150-20 | [21 empty] | LDM | [17 empty] | 6 | EU\Mitbewerber Produkte Retrofit\Wasseranwendung\Retrofit Hubventile\LDM\
299238 | RV102 E.. 3513-16 150-25 | [21 empty] | LDM | [17 empty] | 6 | EU\Mitbewerber Produkte Retrofit\Wasseranwendung\Retrofit Hubventile\LDM\
299239 | RV102 E.. 3513-16 150-32 | [21 empty] | LDM | [17 empty] | 6 | EU\Mitbewerber Produkte Retrofit\Wasseranwendung\Retrofit Hubventile\LDM\
299240 | RV102 E.. 3513-16 150-40 | [21 empty] | LDM | [17 empty] | 6 | EU\Mitbewerber Produkte Retrofit\Wasseranwendung\Retrofit Hubventile\LDM\
299241 | RV102 E.. 3513-16 150-50 | [21 empty] | LDM | [17 empty] | 6 | EU\Mitbewerber Produkte Retrofit\Wasseranwendung\Retrofit Hubventile\LDM\
299242 | RV102 E.. 3514-16 150-15 | [21 empty] | LDM | [17 empty] | 6 | EU\Mitbewerber Produkte Retrofit\Wasseranwendung\Retrofit Hubventile\LDM\
299243 | RV102 E.. 3515-16 150-15 | [21 empty] | LDM | [17 empty] | 6 | EU\Mitbewerber Produkte Retrofit\Wasseranwendung\Retrofit Hubventile\LDM\
299244 | RV103 E.. 4311-16 150-15 | [21 empty] | LDM | [17 empty] | 6 | EU\Mitbewerber Produkte Retrofit\Wasseranwendung\Retrofit Hubventile\LDM\
299245 | RV103 E.. 4311-16 150-20 | [21 empty] | LDM | [17 empty] | 6 | EU\Mitbewerber Produkte Retrofit\Wasseranwendung\Retrofit Hubventile\LDM\
299246 | RV103 E.. 4311-16 150-25 | [21 empty] | LDM | [17 empty] | 6 | EU\Mitbewerber Produkte Retrofit\Wasseranwendung\Retrofit Hubventile\LDM\
299247 | RV103 E.. 4311-16 150-32 | [21 empty] | LDM | [17 empty] | 6 | EU\Mitbewerber Produkte Retrofit\Wasseranwendung\Retrofit Hubventile\LDM\
299248 | RV103 E.. 4311-16 150-40 | [21 empty] | LDM | [17 empty] | 6 | EU\Mitbewerber Produkte Retrofit\Wasseranwendung\Retrofit Hubventile\LDM\
299249 | RV103 E.. 4311-16 150-50 | [21 empty] | LDM | [17 empty] | 6 | EU\Mitbewerber Produkte Retrofit\Wasseranwendung\Retrofit Hubventile\LDM\
299250 | RV103 E.. 4312-16 150-15 | [21 empty] | LDM | [17 empty] | 6 | EU\Mitbewerber Produkte Retrofit\Wasseranwendung\Retrofit Hubventile\LDM\
299251 | RV103 E.. 4312-16 150-20 | [21 empty] | LDM | [17 empty] | 6 | EU\Mitbewerber Produkte Retrofit\Wasseranwendung\Retrofit Hubventile\LDM\
299252 | RV103 E.. 4312-16 150-25 | [21 empty] | LDM | [17 empty] | 6 | EU\Mitbewerber Produkte Retrofit\Wasseranwendung\Retrofit Hubventile\LDM\
299253 | RV103 E.. 4312-16 150-32 | [21 empty] | LDM | [17 empty] | 6 | EU\Mitbewerber Produkte Retrofit\Wasseranwendung\Retrofit Hubventile\LDM\
299254 | RV103 E.. 4312-16 150-40 | [21 empty] | LDM | [17 empty] | 6 | EU\Mitbewerber Produkte Retrofit\Wasseranwendung\Retrofit Hubventile\LDM\
299255 | RV103 E.. 4312-16 150-50 | [21 empty] | LDM | [17 empty] | 6 | EU\Mitbewerber Produkte Retrofit\Wasseranwendung\Retrofit Hubventile\LDM\
299256 | RV103 E.. 4313-16 150-15 | [21 empty] | LDM | [17 empty] | 6 | EU\Mitbewerber Produkte Retrofit\Wasseranwendung\Retrofit Hubventile\LDM\
299257 | RV103 E.. 4313-16 150-20 | [21 empty] | LDM | [17 empty] | 6 | EU\Mitbewerber Produkte Retrofit\Wasseranwendung\Retrofit Hubventile\LDM\
299258 | RV103 E.. 4313-16 150-25 | [21 empty] | LDM | [17 empty] | 6 | EU\Mitbewerber Produkte Retrofit\Wasseranwendung\Retrofit Hubventile\LDM\
299259 | RV103 E.. 4313-16 150-32 | [21 empty] | LDM | [17 empty] | 6 | EU\Mitbewerber Produkte Retrofit\Wasseranwendung\Retrofit Hubventile\LDM\
299260 | RV103 E.. 4313-16 150-40 | [21 empty] | LDM | [17 empty] | 6 | EU\Mitbewerber Produkte Retrofit\Wasseranwendung\Retrofit Hubventile\LDM\
299261 | RV103 E.. 4313-16 150-50 | [21 empty] | LDM | [17 empty] | 6 | EU\Mitbewerber Produkte Retrofit\Wasseranwendung\Retrofit Hubventile\LDM\
299262 | RV103 E.. 4314-16 150-15 | [21 empty] | LDM | [17 empty] | 6 | EU\Mitbewerber Produkte Retrofit\Wasseranwendung\Retrofit Hubventile\LDM\
299263 | RV103 E.. 4315-16 150-15 | [21 empty] | LDM | [17 empty] | 6 | EU\Mitbewerber Produkte Retrofit\Wasseranwendung\Retrofit Hubventile\LDM\
299264 | RV103 E.. 6311-16 150-15 | [21 empty] | LDM | [17 empty] | 6 | EU\Mitbewerber Produkte Retrofit\Wasseranwendung\Retrofit Hubventile\LDM\
299265 | RV103 E.. 6311-16 150-20 | [21 empty] | LDM | [17 empty] | 6 | EU\Mitbewerber Produkte Retrofit\Wasseranwendung\Retrofit Hubventile\LDM\
299266 | RV103 E.. 6311-16 150-25 | [21 empty] | LDM | [17 empty] | 6 | EU\Mitbewerber Produkte Retrofit\Wasseranwendung\Retrofit Hubventile\LDM\
299267 | RV103 E.. 6311-16 150-32 | [21 empty] | LDM | [17 empty] | 6 | EU\Mitbewerber Produkte Retrofit\Wasseranwendung\Retrofit Hubventile\LDM\
299268 | RV103 E.. 6311-16 150-40 | [21 empty] | LDM | [17 empty] | 6 | EU\Mitbewerber Produkte Retrofit\Wasseranwendung\Retrofit Hubventile\LDM\
299269 | RV103 E.. 6311-16 150-50 | [21 empty] | LDM | [17 empty] | 6 | EU\Mitbewerber Produkte Retrofit\Wasseranwendung\Retrofit Hubventile\LDM\
299270 | RV103 E.. 6312-16 150-15 | [21 empty] | LDM | [17 empty] | 6 | EU\Mitbewerber Produkte Retrofit\Wasseranwendung\Retrofit Hubventile\LDM\
299271 | RV103 E.. 6312-16 150-20 | [21 empty] | LDM | [17 empty] | 6 | EU\Mitbewerber Produkte Retrofit\Wasseranwendung\Retrofit Hubventile\LDM\
299272 | RV103 E.. 6312-16 150-25 | [21 empty] | LDM | [17 empty] | 6 | EU\Mitbewerber Produkte Retrofit\Wasseranwendung\Retrofit Hubventile\LDM\
299273 | RV103 E.. 6312-16 150-32 | [21 empty] | LDM | [17 empty] | 6 | EU\Mitbewerber Produkte Retrofit\Wasseranwendung\Retrofit Hubventile\LDM\
299274 | RV103 E.. 6312-16 150-40 | [21 empty] | LDM | [17 empty] | 6 | EU\Mitbewerber Produkte Retrofit\Wasseranwendung\Retrofit Hubventile\LDM\
299275 | RV103 E.. 6312-16 150-50 | [21 empty] | LDM | [17 empty] | 6 | EU\Mitbewerber Produkte Retrofit\Wasseranwendung\Retrofit Hubventile\LDM\
299276 | RV103 E.. 6313-16 150-15 | [21 empty] | LDM | [17 empty] | 6 | EU\Mitbewerber Produkte Retrofit\Wasseranwendung\Retrofit Hubventile\LDM\
299277 | RV103 E.. 6313-16 150-20 | [21 empty] | LDM | [17 empty] | 6 | EU\Mitbewerber Produkte Retrofit\Wasseranwendung\Retrofit Hubventile\LDM\
299278 | RV103 E.. 6313-16 150-25 | [21 empty] | LDM | [17 empty] | 6 | EU\Mitbewerber Produkte Retrofit\Wasseranwendung\Retrofit Hubventile\LDM\
299279 | RV103 E.. 6313-16 150-32 | [21 empty] | LDM | [17 empty] | 6 | EU\Mitbewerber Produkte Retrofit\Wasseranwendung\Retrofit Hubventile\LDM\
299280 | RV103 E.. 6313-16 150-40 | [21 empty] | LDM | [17 empty] | 6 | EU\Mitbewerber Produkte Retrofit\Wasseranwendung\Retrofit Hubventile\LDM\
299281 | RV103 E.. 6313-16 150-50 | [21 empty] | LDM | [17 empty] | 6 | EU\Mitbewerber Produkte Retrofit\Wasseranwendung\Retrofit Hubventile\LDM\
299282 | RV103 E.. 6314-16 150-15 | [21 empty] | LDM | [17 empty] | 6 | EU\Mitbewerber Produkte Retrofit\Wasseranwendung\Retrofit Hubventile\LDM\
299283 | RV103 E.. 6315-16 150-15 | [21 empty] | LDM | [17 empty] | 6 | EU\Mitbewerber Produkte Retrofit\Wasseranwendung\Retrofit Hubventile\LDM\
299284 | MK-15 | [21 empty] | MUT | NV24A-RE¦NVK24A-3-RE¦NVK230A-3-RE¦NVK24A-MP-RE¦NVC24A-MP-RE¦NVKC24A-MP-RE¦NV230A-RE¦NVC230A-RE¦NVC24A-MP-SZ-RE¦SV24A-RE¦SV230A-RE¦SV24A-MP-RE¦SVC24A-MP-RE | [16 empty] | 7 | EU\Mitbewerber Produkte Retrofit\Wasseranwendung\Retrofit Hubventile\MUT\
299285 | MK-20 | [21 empty] | MUT | NV24A-RE¦NVK24A-3-RE¦NVK230A-3-RE¦NVK24A-MP-RE¦NVC24A-MP-RE¦NVKC24A-MP-RE¦NV230A-RE¦NVC230A-RE¦NVC24A-MP-SZ-RE¦SV24A-RE¦SV230A-RE¦SV24A-MP-RE¦SVC24A-MP-RE | [16 empty] | 7 | EU\Mitbewerber Produkte Retrofit\Wasseranwendung\Retrofit Hubventile\MUT\
299286 | MK-25 | [21 empty] | MUT | NV24A-RE¦NVK24A-3-RE¦NVK230A-3-RE¦NVK24A-MP-RE¦NVC24A-MP-RE¦NVKC24A-MP-RE¦NV230A-RE¦NVC230A-RE¦NVC24A-MP-SZ-RE¦SV24A-RE¦SV230A-RE¦SV24A-MP-RE¦SVC24A-MP-RE | [16 empty] | 7 | EU\Mitbewerber Produkte Retrofit\Wasseranwendung\Retrofit Hubventile\MUT\
299287 | MK-32 | [21 empty] | MUT | NV24A-RE¦NVK24A-3-RE¦NVK230A-3-RE¦NVK24A-MP-RE¦NVC24A-MP-RE¦NVKC24A-MP-RE¦NV230A-RE¦NVC230A-RE¦NVC24A-MP-SZ-RE¦SV24A-RE¦SV230A-RE¦SV24A-MP-RE¦SVC24A-MP-RE | [16 empty] | 7 | EU\Mitbewerber Produkte Retrofit\Wasseranwendung\Retrofit Hubventile\MUT\
299288 | MK-40 | [21 empty] | MUT | NV24A-RE¦NVK24A-3-RE¦NVK230A-3-RE¦NVK24A-MP-RE¦NVC24A-MP-RE¦NVKC24A-MP-RE¦NV230A-RE¦NVC230A-RE¦NVC24A-MP-SZ-RE¦SV24A-RE¦SV230A-RE¦SV24A-MP-RE¦SVC24A-MP-RE | [16 empty] | 7 | EU\Mitbewerber Produkte Retrofit\Wasseranwendung\Retrofit Hubventile\MUT\
299289 | MK-50 | [21 empty] | MUT | NV24A-RE¦NVK24A-3-RE¦NVK230A-3-RE¦NVK24A-MP-RE¦NVC24A-MP-RE¦NVKC24A-MP-RE¦NV230A-RE¦NVC230A-RE¦NVC24A-MP-SZ-RE¦SV24A-RE¦SV230A-RE¦SV24A-MP-RE¦SVC24A-MP-RE | [16 empty] | 7 | EU\Mitbewerber Produkte Retrofit\Wasseranwendung\Retrofit Hubventile\MUT\
299290 | BTV25-10 | [21 empty] | Osby | NV24A-RE¦NVK24A-3-RE¦NVK230A-3-RE¦NVK24A-MP-RE¦NVC24A-MP-RE¦NVKC24A-MP-RE¦NV230A-RE¦NVC230A-RE¦NVC24A-MP-SZ-RE¦SV24A-RE¦SV230A-RE¦SV24A-MP-RE¦SVC24A-MP-RE | [16 empty] | 7 | EU\Mitbewerber Produkte Retrofit\Wasseranwendung\Retrofit Hubventile\Osby\
299291 | BTV32-16 | [21 empty] | Osby | NV24A-RE¦NVK24A-3-RE¦NVK230A-3-RE¦NVK24A-MP-RE¦NVC24A-MP-RE¦NVKC24A-MP-RE¦NV230A-RE¦NVC230A-RE¦NVC24A-MP-SZ-RE¦SV24A-RE¦SV230A-RE¦SV24A-MP-RE¦SVC24A-MP-RE | [16 empty] | 7 | EU\Mitbewerber Produkte Retrofit\Wasseranwendung\Retrofit Hubventile\Osby\
299292 | BTV40-27 | [21 empty] | Osby | NV24A-RE¦NVK24A-3-RE¦NVK230A-3-RE¦NVK24A-MP-RE¦NVC24A-MP-RE¦NVKC24A-MP-RE¦NV230A-RE¦NVC230A-RE¦NVC24A-MP-SZ-RE¦SV24A-RE¦SV230A-RE¦SV24A-MP-RE¦SVC24A-MP-RE | [16 empty] | 7 | EU\Mitbewerber Produkte Retrofit\Wasseranwendung\Retrofit Hubventile\Osby\
299293 | GTV25-10 | [21 empty] | Osby | NV24A-RE¦NVK24A-3-RE¦NVK230A-3-RE¦NVK24A-MP-RE¦NVC24A-MP-RE¦NVKC24A-MP-RE¦NV230A-RE¦NVC230A-RE¦NVC24A-MP-SZ-RE¦SV24A-RE¦SV230A-RE¦SV24A-MP-RE¦SVC24A-MP-RE | [16 empty] | 7 | EU\Mitbewerber Produkte Retrofit\Wasseranwendung\Retrofit Hubventile\Osby\
299294 | GTV32-16 | [21 empty] | Osby | NV24A-RE¦NVK24A-3-RE¦NVK230A-3-RE¦NVK24A-MP-RE¦NVC24A-MP-RE¦NVKC24A-MP-RE¦NV230A-RE¦NVC230A-RE¦NVC24A-MP-SZ-RE¦SV24A-RE¦SV230A-RE¦SV24A-MP-RE¦SVC24A-MP-RE | [16 empty] | 7 | EU\Mitbewerber Produkte Retrofit\Wasseranwendung\Retrofit Hubventile\Osby\
299295 | GTV40-27 | [21 empty] | Osby | NV24A-RE¦NVK24A-3-RE¦NVK230A-3-RE¦NVK24A-MP-RE¦NVC24A-MP-RE¦NVKC24A-MP-RE¦NV230A-RE¦NVC230A-RE¦NVC24A-MP-SZ-RE¦SV24A-RE¦SV230A-RE¦SV24A-MP-RE¦SVC24A-MP-RE | [16 empty] | 7 | EU\Mitbewerber Produkte Retrofit\Wasseranwendung\Retrofit Hubventile\Osby\
299296 | MTR15-0.63 | [21 empty] | Osby | NV24A-RE¦NVK24A-3-RE¦NVK230A-3-RE¦NVK24A-MP-RE¦NVC24A-MP-RE¦NVKC24A-MP-RE¦NV230A-RE¦NVC230A-RE¦NVC24A-MP-SZ-RE¦SV24A-RE¦SV230A-RE¦SV24A-MP-RE¦SVC24A-MP-RE | [16 empty] | 7 | EU\Mitbewerber Produkte Retrofit\Wasseranwendung\Retrofit Hubventile\Osby\
299297 | MTR15-1.0 | [21 empty] | Osby | NV24A-RE¦NVK24A-3-RE¦NVK230A-3-RE¦NVK24A-MP-RE¦NVC24A-MP-RE¦NVKC24A-MP-RE¦NV230A-RE¦NVC230A-RE¦NVC24A-MP-SZ-RE¦SV24A-RE¦SV230A-RE¦SV24A-MP-RE¦SVC24A-MP-RE | [16 empty] | 7 | EU\Mitbewerber Produkte Retrofit\Wasseranwendung\Retrofit Hubventile\Osby\
299298 | MTR15-1.6 | [21 empty] | Osby | NV24A-RE¦NVK24A-3-RE¦NVK230A-3-RE¦NVK24A-MP-RE¦NVC24A-MP-RE¦NVKC24A-MP-RE¦NV230A-RE¦NVC230A-RE¦NVC24A-MP-SZ-RE¦SV24A-RE¦SV230A-RE¦SV24A-MP-RE¦SVC24A-MP-RE | [16 empty] | 7 | EU\Mitbewerber Produkte Retrofit\Wasseranwendung\Retrofit Hubventile\Osby\
299299 | MTR15-2.1 | [21 empty] | Osby | NV24A-RE¦NVK24A-3-RE¦NVK230A-3-RE¦NVK24A-MP-RE¦NVC24A-MP-RE¦NVKC24A-MP-RE¦NV230A-RE¦NVC230A-RE¦NVC24A-MP-SZ-RE¦SV24A-RE¦SV230A-RE¦SV24A-MP-RE¦SVC24A-MP-RE | [16 empty] | 7 | EU\Mitbewerber Produkte Retrofit\Wasseranwendung\Retrofit Hubventile\Osby\
299300 | MTR15-2.7 | [21 empty] | Osby | NV24A-RE¦NVK24A-3-RE¦NVK230A-3-RE¦NVK24A-MP-RE¦NVC24A-MP-RE¦NVKC24A-MP-RE¦NV230A-RE¦NVC230A-RE¦NVC24A-MP-SZ-RE¦SV24A-RE¦SV230A-RE¦SV24A-MP-RE¦SVC24A-MP-RE | [16 empty] | 7 | EU\Mitbewerber Produkte Retrofit\Wasseranwendung\Retrofit Hubventile\Osby\
299301 | MTR20-4.2 | [21 empty] | Osby | NV24A-RE¦NVK24A-3-RE¦NVK230A-3-RE¦NVK24A-MP-RE¦NVC24A-MP-RE¦NVKC24A-MP-RE¦NV230A-RE¦NVC230A-RE¦NVC24A-MP-SZ-RE¦SV24A-RE¦SV230A-RE¦SV24A-MP-RE¦SVC24A-MP-RE | [16 empty] | 7 | EU\Mitbewerber Produkte Retrofit\Wasseranwendung\Retrofit Hubventile\Osby\
299302 | MTR20-5.6 | [21 empty] | Osby | NV24A-RE¦NVK24A-3-RE¦NVK230A-3-RE¦NVK24A-MP-RE¦NVC24A-MP-RE¦NVKC24A-MP-RE¦NV230A-RE¦NVC230A-RE¦NVC24A-MP-SZ-RE¦SV24A-RE¦SV230A-RE¦SV24A-MP-RE¦SVC24A-MP-RE | [16 empty] | 7 | EU\Mitbewerber Produkte Retrofit\Wasseranwendung\Retrofit Hubventile\Osby\
299303 | MTR25-10 | [21 empty] | Osby | NV24A-RE¦NVK24A-3-RE¦NVK230A-3-RE¦NVK24A-MP-RE¦NVC24A-MP-RE¦NVKC24A-MP-RE¦NV230A-RE¦NVC230A-RE¦NVC24A-MP-SZ-RE¦SV24A-RE¦SV230A-RE¦SV24A-MP-RE¦SVC24A-MP-RE | [16 empty] | 7 | EU\Mitbewerber Produkte Retrofit\Wasseranwendung\Retrofit Hubventile\Osby\
299304 | MTR32-16 | [21 empty] | Osby | NV24A-RE¦NVK24A-3-RE¦NVK230A-3-RE¦NVK24A-MP-RE¦NVC24A-MP-RE¦NVKC24A-MP-RE¦NV230A-RE¦NVC230A-RE¦NVC24A-MP-SZ-RE¦SV24A-RE¦SV230A-RE¦SV24A-MP-RE¦SVC24A-MP-RE | [16 empty] | 7 | EU\Mitbewerber Produkte Retrofit\Wasseranwendung\Retrofit Hubventile\Osby\
299305 | MTR40-27 | [21 empty] | Osby | NV24A-RE¦NVK24A-3-RE¦NVK230A-3-RE¦NVK24A-MP-RE¦NVC24A-MP-RE¦NVKC24A-MP-RE¦NV230A-RE¦NVC230A-RE¦NVC24A-MP-SZ-RE¦SV24A-RE¦SV230A-RE¦SV24A-MP-RE¦SVC24A-MP-RE | [16 empty] | 7 | EU\Mitbewerber Produkte Retrofit\Wasseranwendung\Retrofit Hubventile\Osby\
299306 | MTR50-39 | [21 empty] | Osby | NV24A-RE¦NVK24A-3-RE¦NVK230A-3-RE¦NVK24A-MP-RE¦NVC24A-MP-RE¦NVKC24A-MP-RE¦NV230A-RE¦NVC230A-RE¦NVC24A-MP-SZ-RE¦SV24A-RE¦SV230A-RE¦SV24A-MP-RE¦SVC24A-MP-RE | [16 empty] | 7 | EU\Mitbewerber Produkte Retrofit\Wasseranwendung\Retrofit Hubventile\Osby\
299307 | MTV15-0.63 | [21 empty] | Osby | NV24A-RE¦NVK24A-3-RE¦NVK230A-3-RE¦NVK24A-MP-RE¦NVC24A-MP-RE¦NVKC24A-MP-RE¦NV230A-RE¦NVC230A-RE¦NVC24A-MP-SZ-RE¦SV24A-RE¦SV230A-RE¦SV24A-MP-RE¦SVC24A-MP-RE | [16 empty] | 7 | EU\Mitbewerber Produkte Retrofit\Wasseranwendung\Retrofit Hubventile\Osby\
299308 | MTV15-1.0 | [21 empty] | Osby | NV24A-RE¦NVK24A-3-RE¦NVK230A-3-RE¦NVK24A-MP-RE¦NVC24A-MP-RE¦NVKC24A-MP-RE¦NV230A-RE¦NVC230A-RE¦NVC24A-MP-SZ-RE¦SV24A-RE¦SV230A-RE¦SV24A-MP-RE¦SVC24A-MP-RE | [16 empty] | 7 | EU\Mitbewerber Produkte Retrofit\Wasseranwendung\Retrofit Hubventile\Osby\
299309 | MTV15-1.6 | [21 empty] | Osby | NV24A-RE¦NVK24A-3-RE¦NVK230A-3-RE¦NVK24A-MP-RE¦NVC24A-MP-RE¦NVKC24A-MP-RE¦NV230A-RE¦NVC230A-RE¦NVC24A-MP-SZ-RE¦SV24A-RE¦SV230A-RE¦SV24A-MP-RE¦SVC24A-MP-RE | [16 empty] | 7 | EU\Mitbewerber Produkte Retrofit\Wasseranwendung\Retrofit Hubventile\Osby\
299310 | MTV15-2.1 | [21 empty] | Osby | NV24A-RE¦NVK24A-3-RE¦NVK230A-3-RE¦NVK24A-MP-RE¦NVC24A-MP-RE¦NVKC24A-MP-RE¦NV230A-RE¦NVC230A-RE¦NVC24A-MP-SZ-RE¦SV24A-RE¦SV230A-RE¦SV24A-MP-RE¦SVC24A-MP-RE | [16 empty] | 7 | EU\Mitbewerber Produkte Retrofit\Wasseranwendung\Retrofit Hubventile\Osby\
299311 | MTV15-2.7 | [21 empty] | Osby | NV24A-RE¦NVK24A-3-RE¦NVK230A-3-RE¦NVK24A-MP-RE¦NVC24A-MP-RE¦NVKC24A-MP-RE¦NV230A-RE¦NVC230A-RE¦NVC24A-MP-SZ-RE¦SV24A-RE¦SV230A-RE¦SV24A-MP-RE¦SVC24A-MP-RE | [16 empty] | 7 | EU\Mitbewerber Produkte Retrofit\Wasseranwendung\Retrofit Hubventile\Osby\
299312 | MTV20-4.2 | [21 empty] | Osby | NV24A-RE¦NVK24A-3-RE¦NVK230A-3-RE¦NVK24A-MP-RE¦NVC24A-MP-RE¦NVKC24A-MP-RE¦NV230A-RE¦NVC230A-RE¦NVC24A-MP-SZ-RE¦SV24A-RE¦SV230A-RE¦SV24A-MP-RE¦SVC24A-MP-RE | [16 empty] | 7 | EU\Mitbewerber Produkte Retrofit\Wasseranwendung\Retrofit Hubventile\Osby\
299313 | MTV20-5.6 | [21 empty] | Osby | NV24A-RE¦NVK24A-3-RE¦NVK230A-3-RE¦NVK24A-MP-RE¦NVC24A-MP-RE¦NVKC24A-MP-RE¦NV230A-RE¦NVC230A-RE¦NVC24A-MP-SZ-RE¦SV24A-RE¦SV230A-RE¦SV24A-MP-RE¦SVC24A-MP-RE | [16 empty] | 7 | EU\Mitbewerber Produkte Retrofit\Wasseranwendung\Retrofit Hubventile\Osby\
299314 | MTV25-10 | [21 empty] | Osby | NV24A-RE¦NVK24A-3-RE¦NVK230A-3-RE¦NVK24A-MP-RE¦NVC24A-MP-RE¦NVKC24A-MP-RE¦NV230A-RE¦NVC230A-RE¦NVC24A-MP-SZ-RE¦SV24A-RE¦SV230A-RE¦SV24A-MP-RE¦SVC24A-MP-RE | [16 empty] | 7 | EU\Mitbewerber Produkte Retrofit\Wasseranwendung\Retrofit Hubventile\Osby\
299315 | MTV32-16 | [21 empty] | Osby | NV24A-RE¦NVK24A-3-RE¦NVK230A-3-RE¦NVK24A-MP-RE¦NVC24A-MP-RE¦NVKC24A-MP-RE¦NV230A-RE¦NVC230A-RE¦NVC24A-MP-SZ-RE¦SV24A-RE¦SV230A-RE¦SV24A-MP-RE¦SVC24A-MP-RE | [16 empty] | 7 | EU\Mitbewerber Produkte Retrofit\Wasseranwendung\Retrofit Hubventile\Osby\
299316 | MTV40-27 | [21 empty] | Osby | NV24A-RE¦NVK24A-3-RE¦NVK230A-3-RE¦NVK24A-MP-RE¦NVC24A-MP-RE¦NVKC24A-MP-RE¦NV230A-RE¦NVC230A-RE¦NVC24A-MP-SZ-RE¦SV24A-RE¦SV230A-RE¦SV24A-MP-RE¦SVC24A-MP-RE | [16 empty] | 7 | EU\Mitbewerber Produkte Retrofit\Wasseranwendung\Retrofit Hubventile\Osby\
299317 | MTV50-39 | [21 empty] | Osby | NV24A-RE¦NVK24A-3-RE¦NVK230A-3-RE¦NVK24A-MP-RE¦NVC24A-MP-RE¦NVKC24A-MP-RE¦NV230A-RE¦NVC230A-RE¦NVC24A-MP-SZ-RE¦SV24A-RE¦SV230A-RE¦SV24A-MP-RE¦SVC24A-MP-RE | [16 empty] | 7 | EU\Mitbewerber Produkte Retrofit\Wasseranwendung\Retrofit Hubventile\Osby\
299318 | RTV25-10 | [21 empty] | Osby | NV24A-RE¦NVK24A-3-RE¦NVK230A-3-RE¦NVK24A-MP-RE¦NVC24A-MP-RE¦NVKC24A-MP-RE¦NV230A-RE¦NVC230A-RE¦NVC24A-MP-SZ-RE¦SV24A-RE¦SV230A-RE¦SV24A-MP-RE¦SVC24A-MP-RE | [16 empty] | 7 | EU\Mitbewerber Produkte Retrofit\Wasseranwendung\Retrofit Hubventile\Osby\
299319 | RTV32-16 | [21 empty] | Osby | NV24A-RE¦NVK24A-3-RE¦NVK230A-3-RE¦NVK24A-MP-RE¦NVC24A-MP-RE¦NVKC24A-MP-RE¦NV230A-RE¦NVC230A-RE¦NVC24A-MP-SZ-RE¦SV24A-RE¦SV230A-RE¦SV24A-MP-RE¦SVC24A-MP-RE | [16 empty] | 7 | EU\Mitbewerber Produkte Retrofit\Wasseranwendung\Retrofit Hubventile\Osby\
299320 | RTV40-27 | [21 empty] | Osby | NV24A-RE¦NVK24A-3-RE¦NVK230A-3-RE¦NVK24A-MP-RE¦NVC24A-MP-RE¦NVKC24A-MP-RE¦NV230A-RE¦NVC230A-RE¦NVC24A-MP-SZ-RE¦SV24A-RE¦SV230A-RE¦SV24A-MP-RE¦SVC24A-MP-RE | [16 empty] | 7 | EU\Mitbewerber Produkte Retrofit\Wasseranwendung\Retrofit Hubventile\Osby\
299321 | RGV315/4 | [21 empty] | Riccius+Seibt | [17 empty] | 6 | EU\Mitbewerber Produkte Retrofit\Wasseranwendung\Retrofit Hubventile\Riccius+Seibt\
299322 | V2001-3321_DN 15 | [21 empty] | Samson | [17 empty] | 6 | EU\Mitbewerber Produkte Retrofit\Wasseranwendung\Retrofit Hubventile\Samson\
299323 | V2001-3321_DN 20 | [21 empty] | Samson | [17 empty] | 6 | EU\Mitbewerber Produkte Retrofit\Wasseranwendung\Retrofit Hubventile\Samson\
299324 | V2001-3321_DN 25 | [21 empty] | Samson | [17 empty] | 6 | EU\Mitbewerber Produkte Retrofit\Wasseranwendung\Retrofit Hubventile\Samson\
299325 | V2001-3321_DN 32 | [21 empty] | Samson | [17 empty] | 6 | EU\Mitbewerber Produkte Retrofit\Wasseranwendung\Retrofit Hubventile\Samson\
299326 | V2001-3321_DN 40 | [21 empty] | Samson | [17 empty] | 6 | EU\Mitbewerber Produkte Retrofit\Wasseranwendung\Retrofit Hubventile\Samson\
299327 | V2001-3321_DN 50 | [21 empty] | Samson | [17 empty] | 6 | EU\Mitbewerber Produkte Retrofit\Wasseranwendung\Retrofit Hubventile\Samson\
299328 | 721-4106-000 | [21 empty] | Schneider Electric TAC Satchwell Siebe | NV24A-RE¦NVK24A-3-RE¦NVK230A-3-RE¦NVK24A-MP-RE¦NVC24A-MP-RE¦NVKC24A-MP-RE¦NV230A-RE¦NVC230A-RE¦NVC24A-MP-SZ-RE¦SV24A-RE¦SV230A-RE¦SV24A-MP-RE¦SVC24A-MP-RE | [16 empty] | 7 | EU\Mitbewerber Produkte Retrofit\Wasseranwendung\Retrofit Hubventile\Schneider Electric TAC Satchwell Siebe\
299329 | 721-4110-000 | [21 empty] | Schneider Electric TAC Satchwell Siebe | NV24A-RE¦NVK24A-3-RE¦NVK230A-3-RE¦NVK24A-MP-RE¦NVC24A-MP-RE¦NVKC24A-MP-RE¦NV230A-RE¦NVC230A-RE¦NVC24A-MP-SZ-RE¦SV24A-RE¦SV230A-RE¦SV24A-MP-RE¦SVC24A-MP-RE | [16 empty] | 7 | EU\Mitbewerber Produkte Retrofit\Wasseranwendung\Retrofit Hubventile\Schneider Electric TAC Satchwell Siebe\
299330 | 721-4114-000 | [21 empty] | Schneider Electric TAC Satchwell Siebe | NV24A-RE¦NVK24A-3-RE¦NVK230A-3-RE¦NVK24A-MP-RE¦NVC24A-MP-RE¦NVKC24A-MP-RE¦NV230A-RE¦NVC230A-RE¦NVC24A-MP-SZ-RE¦SV24A-RE¦SV230A-RE¦SV24A-MP-RE¦SVC24A-MP-RE | [16 empty] | 7 | EU\Mitbewerber Produkte Retrofit\Wasseranwendung\Retrofit Hubventile\Schneider Electric TAC Satchwell Siebe\
299331 | 721-4118-000 | [21 empty] | Schneider Electric TAC Satchwell Siebe | NV24A-RE¦NVK24A-3-RE¦NVK230A-3-RE¦NVK24A-MP-RE¦NVC24A-MP-RE¦NVKC24A-MP-RE¦NV230A-RE¦NVC230A-RE¦NVC24A-MP-SZ-RE¦SV24A-RE¦SV230A-RE¦SV24A-MP-RE¦SVC24A-MP-RE | [16 empty] | 7 | EU\Mitbewerber Produkte Retrofit\Wasseranwendung\Retrofit Hubventile\Schneider Electric TAC Satchwell Siebe\
299332 | 721-4122-000 | [21 empty] | Schneider Electric TAC Satchwell Siebe | NV24A-RE¦NVK24A-3-RE¦NVK230A-3-RE¦NVK24A-MP-RE¦NVC24A-MP-RE¦NVKC24A-MP-RE¦NV230A-RE¦NVC230A-RE¦NVC24A-MP-SZ-RE¦SV24A-RE¦SV230A-RE¦SV24A-MP-RE¦SVC24A-MP-RE | [16 empty] | 7 | EU\Mitbewerber Produkte Retrofit\Wasseranwendung\Retrofit Hubventile\Schneider Electric TAC Satchwell Siebe\
299333 | 721-4126-000 | [21 empty] | Schneider Electric TAC Satchwell Siebe | NV24A-RE¦NVK24A-3-RE¦NVK230A-3-RE¦NVK24A-MP-RE¦NVC24A-MP-RE¦NVKC24A-MP-RE¦NV230A-RE¦NVC230A-RE¦NVC24A-MP-SZ-RE¦SV24A-RE¦SV230A-RE¦SV24A-MP-RE¦SVC24A-MP-RE | [16 empty] | 7 | EU\Mitbewerber Produkte Retrofit\Wasseranwendung\Retrofit Hubventile\Schneider Electric TAC Satchwell Siebe\
299334 | 721-4130-000 | [21 empty] | Schneider Electric TAC Satchwell Siebe | NV24A-RE¦NVK24A-3-RE¦NVK230A-3-RE¦NVK24A-MP-RE¦NVC24A-MP-RE¦NVKC24A-MP-RE¦NV230A-RE¦NVC230A-RE¦NVC24A-MP-SZ-RE¦SV24A-RE¦SV230A-RE¦SV24A-MP-RE¦SVC24A-MP-RE | [16 empty] | 7 | EU\Mitbewerber Produkte Retrofit\Wasseranwendung\Retrofit Hubventile\Schneider Electric TAC Satchwell Siebe\
299335 | 721-4134-000 | [21 empty] | Schneider Electric TAC Satchwell Siebe | NV24A-RE¦NVK24A-3-RE¦NVK230A-3-RE¦NVK24A-MP-RE¦NVC24A-MP-RE¦NVKC24A-MP-RE¦NV230A-RE¦NVC230A-RE¦NVC24A-MP-SZ-RE¦SV24A-RE¦SV230A-RE¦SV24A-MP-RE¦SVC24A-MP-RE | [16 empty] | 7 | EU\Mitbewerber Produkte Retrofit\Wasseranwendung\Retrofit Hubventile\Schneider Electric TAC Satchwell Siebe\
299336 | 721-4138-000 | [21 empty] | Schneider Electric TAC Satchwell Siebe | NV24A-RE¦NVK24A-3-RE¦NVK230A-3-RE¦NVK24A-MP-RE¦NVC24A-MP-RE¦NVKC24A-MP-RE¦NV230A-RE¦NVC230A-RE¦NVC24A-MP-SZ-RE¦SV24A-RE¦SV230A-RE¦SV24A-MP-RE¦SVC24A-MP-RE | [16 empty] | 7 | EU\Mitbewerber Produkte Retrofit\Wasseranwendung\Retrofit Hubventile\Schneider Electric TAC Satchwell Siebe\
299337 | 721-4142-000 | [21 empty] | Schneider Electric TAC Satchwell Siebe | NV24A-RE¦NVK24A-3-RE¦NVK230A-3-RE¦NVK24A-MP-RE¦NVC24A-MP-RE¦NVKC24A-MP-RE¦NV230A-RE¦NVC230A-RE¦NVC24A-MP-SZ-RE¦SV24A-RE¦SV230A-RE¦SV24A-MP-RE¦SVC24A-MP-RE | [16 empty] | 7 | EU\Mitbewerber Produkte Retrofit\Wasseranwendung\Retrofit Hubventile\Schneider Electric TAC Satchwell Siebe\
299338 | 721-4146-000 | [21 empty] | Schneider Electric TAC Satchwell Siebe | NV24A-RE¦NVK24A-3-RE¦NVK230A-3-RE¦NVK24A-MP-RE¦NVC24A-MP-RE¦NVKC24A-MP-RE¦NV230A-RE¦NVC230A-RE¦NVC24A-MP-SZ-RE¦SV24A-RE¦SV230A-RE¦SV24A-MP-RE¦SVC24A-MP-RE | [16 empty] | 7 | EU\Mitbewerber Produkte Retrofit\Wasseranwendung\Retrofit Hubventile\Schneider Electric TAC Satchwell Siebe\
299339 | 721-4150-000 | [21 empty] | Schneider Electric TAC Satchwell Siebe | NV24A-RE¦NVK24A-3-RE¦NVK230A-3-RE¦NVK24A-MP-RE¦NVC24A-MP-RE¦NVKC24A-MP-RE¦NV230A-RE¦NVC230A-RE¦NVC24A-MP-SZ-RE¦SV24A-RE¦SV230A-RE¦SV24A-MP-RE¦SVC24A-MP-RE | [16 empty] | 7 | EU\Mitbewerber Produkte Retrofit\Wasseranwendung\Retrofit Hubventile\Schneider Electric TAC Satchwell Siebe\
299340 | 721-9406-000 | [21 empty] | Schneider Electric TAC Satchwell Siebe | NV24A-RE¦NVK24A-3-RE¦NVK230A-3-RE¦NVK24A-MP-RE¦NVC24A-MP-RE¦NVKC24A-MP-RE¦NV230A-RE¦NVC230A-RE¦NVC24A-MP-SZ-RE¦SV24A-RE¦SV230A-RE¦SV24A-MP-RE¦SVC24A-MP-RE | [16 empty] | 7 | EU\Mitbewerber Produkte Retrofit\Wasseranwendung\Retrofit Hubventile\Schneider Electric TAC Satchwell Siebe\
299341 | 721-9410-000 | [21 empty] | Schneider Electric TAC Satchwell Siebe | NV24A-RE¦NVK24A-3-RE¦NVK230A-3-RE¦NVK24A-MP-RE¦NVC24A-MP-RE¦NVKC24A-MP-RE¦NV230A-RE¦NVC230A-RE¦NVC24A-MP-SZ-RE¦SV24A-RE¦SV230A-RE¦SV24A-MP-RE¦SVC24A-MP-RE | [16 empty] | 7 | EU\Mitbewerber Produkte Retrofit\Wasseranwendung\Retrofit Hubventile\Schneider Electric TAC Satchwell Siebe\
299342 | 721-9414-000 | [21 empty] | Schneider Electric TAC Satchwell Siebe | NV24A-RE¦NVK24A-3-RE¦NVK230A-3-RE¦NVK24A-MP-RE¦NVC24A-MP-RE¦NVKC24A-MP-RE¦NV230A-RE¦NVC230A-RE¦NVC24A-MP-SZ-RE¦SV24A-RE¦SV230A-RE¦SV24A-MP-RE¦SVC24A-MP-RE | [16 empty] | 7 | EU\Mitbewerber Produkte Retrofit\Wasseranwendung\Retrofit Hubventile\Schneider Electric TAC Satchwell Siebe\
299343 | 721-9418-000 | [21 empty] | Schneider Electric TAC Satchwell Siebe | NV24A-RE¦NVK24A-3-RE¦NVK230A-3-RE¦NVK24A-MP-RE¦NVC24A-MP-RE¦NVKC24A-MP-RE¦NV230A-RE¦NVC230A-RE¦NVC24A-MP-SZ-RE¦SV24A-RE¦SV230A-RE¦SV24A-MP-RE¦SVC24A-MP-RE | [16 empty] | 7 | EU\Mitbewerber Produkte Retrofit\Wasseranwendung\Retrofit Hubventile\Schneider Electric TAC Satchwell Siebe\
299344 | 721-9422-000 | [21 empty] | Schneider Electric TAC Satchwell Siebe | NV24A-RE¦NVK24A-3-RE¦NVK230A-3-RE¦NVK24A-MP-RE¦NVC24A-MP-RE¦NVKC24A-MP-RE¦NV230A-RE¦NVC230A-RE¦NVC24A-MP-SZ-RE¦SV24A-RE¦SV230A-RE¦SV24A-MP-RE¦SVC24A-MP-RE | [16 empty] | 7 | EU\Mitbewerber Produkte Retrofit\Wasseranwendung\Retrofit Hubventile\Schneider Electric TAC Satchwell Siebe\
299345 | 721-9426-000 | [21 empty] | Schneider Electric TAC Satchwell Siebe | NV24A-RE¦NVK24A-3-RE¦NVK230A-3-RE¦NVK24A-MP-RE¦NVC24A-MP-RE¦NVKC24A-MP-RE¦NV230A-RE¦NVC230A-RE¦NVC24A-MP-SZ-RE¦SV24A-RE¦SV230A-RE¦SV24A-MP-RE¦SVC24A-MP-RE | [16 empty] | 7 | EU\Mitbewerber Produkte Retrofit\Wasseranwendung\Retrofit Hubventile\Schneider Electric TAC Satchwell Siebe\
299346 | 721-9430-000 | [21 empty] | Schneider Electric TAC Satchwell Siebe | [17 empty] | 6 | EU\Mitbewerber Produkte Retrofit\Wasseranwendung\Retrofit Hubventile\Schneider Electric TAC Satchwell Siebe\
299347 | 721-9434-000 | [21 empty] | Schneider Electric TAC Satchwell Siebe | [17 empty] | 6 | EU\Mitbewerber Produkte Retrofit\Wasseranwendung\Retrofit Hubventile\Schneider Electric TAC Satchwell Siebe\
299348 | 721-9438-000 | [21 empty] | Schneider Electric TAC Satchwell Siebe | [17 empty] | 6 | EU\Mitbewerber Produkte Retrofit\Wasseranwendung\Retrofit Hubventile\Schneider Electric TAC Satchwell Siebe\
299349 | 721-9442-000 | [21 empty] | Schneider Electric TAC Satchwell Siebe | [17 empty] | 6 | EU\Mitbewerber Produkte Retrofit\Wasseranwendung\Retrofit Hubventile\Schneider Electric TAC Satchwell Siebe\
299350 | 731-4121-000 | [21 empty] | Schneider Electric TAC Satchwell Siebe | NV24A-RE¦NVK24A-3-RE¦NVK230A-3-RE¦NVK24A-MP-RE¦NVC24A-MP-RE¦NVKC24A-MP-RE¦NV230A-RE¦NVC230A-RE¦NVC24A-MP-SZ-RE¦SV24A-RE¦SV230A-RE¦SV24A-MP-RE¦SVC24A-MP-RE | [16 empty] | 7 | EU\Mitbewerber Produkte Retrofit\Wasseranwendung\Retrofit Hubventile\Schneider Electric TAC Satchwell Siebe\
299351 | 731-4125-000 | [21 empty] | Schneider Electric TAC Satchwell Siebe | NV24A-RE¦NVK24A-3-RE¦NVK230A-3-RE¦NVK24A-MP-RE¦NVC24A-MP-RE¦NVKC24A-MP-RE¦NV230A-RE¦NVC230A-RE¦NVC24A-MP-SZ-RE¦SV24A-RE¦SV230A-RE¦SV24A-MP-RE¦SVC24A-MP-RE | [16 empty] | 7 | EU\Mitbewerber Produkte Retrofit\Wasseranwendung\Retrofit Hubventile\Schneider Electric TAC Satchwell Siebe\
299352 | 731-4129-000 | [21 empty] | Schneider Electric TAC Satchwell Siebe | NV24A-RE¦NVK24A-3-RE¦NVK230A-3-RE¦NVK24A-MP-RE¦NVC24A-MP-RE¦NVKC24A-MP-RE¦NV230A-RE¦NVC230A-RE¦NVC24A-MP-SZ-RE¦SV24A-RE¦SV230A-RE¦SV24A-MP-RE¦SVC24A-MP-RE | [16 empty] | 7 | EU\Mitbewerber Produkte Retrofit\Wasseranwendung\Retrofit Hubventile\Schneider Electric TAC Satchwell Siebe\
299353 | 731-4133-000 | [21 empty] | Schneider Electric TAC Satchwell Siebe | NV24A-RE¦NVK24A-3-RE¦NVK230A-3-RE¦NVK24A-MP-RE¦NVC24A-MP-RE¦NVKC24A-MP-RE¦NV230A-RE¦NVC230A-RE¦NVC24A-MP-SZ-RE¦SV24A-RE¦SV230A-RE¦SV24A-MP-RE¦SVC24A-MP-RE | [16 empty] | 7 | EU\Mitbewerber Produkte Retrofit\Wasseranwendung\Retrofit Hubventile\Schneider Electric TAC Satchwell Siebe\
299354 | 731-4137-000 | [21 empty] | Schneider Electric TAC Satchwell Siebe | NV24A-RE¦NVK24A-3-RE¦NVK230A-3-RE¦NVK24A-MP-RE¦NVC24A-MP-RE¦NVKC24A-MP-RE¦NV230A-RE¦NVC230A-RE¦NVC24A-MP-SZ-RE¦SV24A-RE¦SV230A-RE¦SV24A-MP-RE¦SVC24A-MP-RE | [16 empty] | 7 | EU\Mitbewerber Produkte Retrofit\Wasseranwendung\Retrofit Hubventile\Schneider Electric TAC Satchwell Siebe\
299355 | 731-4141-000 | [21 empty] | Schneider Electric TAC Satchwell Siebe | NV24A-RE¦NVK24A-3-RE¦NVK230A-3-RE¦NVK24A-MP-RE¦NVC24A-MP-RE¦NVKC24A-MP-RE¦NV230A-RE¦NVC230A-RE¦NVC24A-MP-SZ-RE¦SV24A-RE¦SV230A-RE¦SV24A-MP-RE¦SVC24A-MP-RE | [16 empty] | 7 | EU\Mitbewerber Produkte Retrofit\Wasseranwendung\Retrofit Hubventile\Schneider Electric TAC Satchwell Siebe\
299356 | 731-4145-000 | [21 empty] | Schneider Electric TAC Satchwell Siebe | NV24A-RE¦NVK24A-3-RE¦NVK230A-3-RE¦NVK24A-MP-RE¦NVC24A-MP-RE¦NVKC24A-MP-RE¦NV230A-RE¦NVC230A-RE¦NVC24A-MP-SZ-RE¦SV24A-RE¦SV230A-RE¦SV24A-MP-RE¦SVC24A-MP-RE | [16 empty] | 7 | EU\Mitbewerber Produkte Retrofit\Wasseranwendung\Retrofit Hubventile\Schneider Electric TAC Satchwell Siebe\
299357 | 731-4149-000 | [21 empty] | Schneider Electric TAC Satchwell Siebe | NV24A-RE¦NVK24A-3-RE¦NVK230A-3-RE¦NVK24A-MP-RE¦NVC24A-MP-RE¦NVKC24A-MP-RE¦NV230A-RE¦NVC230A-RE¦NVC24A-MP-SZ-RE¦SV24A-RE¦SV230A-RE¦SV24A-MP-RE¦SVC24A-MP-RE | [16 empty] | 7 | EU\Mitbewerber Produkte Retrofit\Wasseranwendung\Retrofit Hubventile\Schneider Electric TAC Satchwell Siebe\
299358 | V348_DN 15_1.6 | [21 empty] | Schneider Electric TAC Satchwell Siebe | NV24A-RE¦NVK24A-3-RE¦NVK230A-3-RE¦NVK24A-MP-RE¦NVC24A-MP-RE¦NVKC24A-MP-RE¦NV230A-RE¦NVC230A-RE¦NVC24A-MP-SZ-RE¦SV24A-RE¦SV230A-RE¦SV24A-MP-RE¦SVC24A-MP-RE | [16 empty] | 7 | EU\Mitbewerber Produkte Retrofit\Wasseranwendung\Retrofit Hubventile\Schneider Electric TAC Satchwell Siebe\
299359 | V348_DN 15_2.5 | [21 empty] | Schneider Electric TAC Satchwell Siebe | NV24A-RE¦NVK24A-3-RE¦NVK230A-3-RE¦NVK24A-MP-RE¦NVC24A-MP-RE¦NVKC24A-MP-RE¦NV230A-RE¦NVC230A-RE¦NVC24A-MP-SZ-RE¦SV24A-RE¦SV230A-RE¦SV24A-MP-RE¦SVC24A-MP-RE | [16 empty] | 7 | EU\Mitbewerber Produkte Retrofit\Wasseranwendung\Retrofit Hubventile\Schneider Electric TAC Satchwell Siebe\
299360 | V348_DN 15_4 | [21 empty] | Schneider Electric TAC Satchwell Siebe | NV24A-RE¦NVK24A-3-RE¦NVK230A-3-RE¦NVK24A-MP-RE¦NVC24A-MP-RE¦NVKC24A-MP-RE¦NV230A-RE¦NVC230A-RE¦NVC24A-MP-SZ-RE¦SV24A-RE¦SV230A-RE¦SV24A-MP-RE¦SVC24A-MP-RE | [16 empty] | 7 | EU\Mitbewerber Produkte Retrofit\Wasseranwendung\Retrofit Hubventile\Schneider Electric TAC Satchwell Siebe\
299361 | V348_DN 20_6.3 | [21 empty] | Schneider Electric TAC Satchwell Siebe | NV24A-RE¦NVK24A-3-RE¦NVK230A-3-RE¦NVK24A-MP-RE¦NVC24A-MP-RE¦NVKC24A-MP-RE¦NV230A-RE¦NVC230A-RE¦NVC24A-MP-SZ-RE¦SV24A-RE¦SV230A-RE¦SV24A-MP-RE¦SVC24A-MP-RE | [16 empty] | 7 | EU\Mitbewerber Produkte Retrofit\Wasseranwendung\Retrofit Hubventile\Schneider Electric TAC Satchwell Siebe\
299362 | V348_DN 25_10 | [21 empty] | Schneider Electric TAC Satchwell Siebe | NV24A-RE¦NVK24A-3-RE¦NVK230A-3-RE¦NVK24A-MP-RE¦NVC24A-MP-RE¦NVKC24A-MP-RE¦NV230A-RE¦NVC230A-RE¦NVC24A-MP-SZ-RE¦SV24A-RE¦SV230A-RE¦SV24A-MP-RE¦SVC24A-MP-RE | [16 empty] | 7 | EU\Mitbewerber Produkte Retrofit\Wasseranwendung\Retrofit Hubventile\Schneider Electric TAC Satchwell Siebe\
299363 | V348_DN 32_16 | [21 empty] | Schneider Electric TAC Satchwell Siebe | NV24A-RE¦NVK24A-3-RE¦NVK230A-3-RE¦NVK24A-MP-RE¦NVC24A-MP-RE¦NVKC24A-MP-RE¦NV230A-RE¦NVC230A-RE¦NVC24A-MP-SZ-RE¦SV24A-RE¦SV230A-RE¦SV24A-MP-RE¦SVC24A-MP-RE | [16 empty] | 7 | EU\Mitbewerber Produkte Retrofit\Wasseranwendung\Retrofit Hubventile\Schneider Electric TAC Satchwell Siebe\
299364 | V348_DN 40_25 | [21 empty] | Schneider Electric TAC Satchwell Siebe | NV24A-RE¦NVK24A-3-RE¦NVK230A-3-RE¦NVK24A-MP-RE¦NVC24A-MP-RE¦NVKC24A-MP-RE¦NV230A-RE¦NVC230A-RE¦NVC24A-MP-SZ-RE¦SV24A-RE¦SV230A-RE¦SV24A-MP-RE¦SVC24A-MP-RE | [16 empty] | 7 | EU\Mitbewerber Produkte Retrofit\Wasseranwendung\Retrofit Hubventile\Schneider Electric TAC Satchwell Siebe\
299365 | V348_DN 50_38 | [21 empty] | Schneider Electric TAC Satchwell Siebe | NV24A-RE¦NVK24A-3-RE¦NVK230A-3-RE¦NVK24A-MP-RE¦NVC24A-MP-RE¦NVKC24A-MP-RE¦NV230A-RE¦NVC230A-RE¦NVC24A-MP-SZ-RE¦SV24A-RE¦SV230A-RE¦SV24A-MP-RE¦SVC24A-MP-RE | [16 empty] | 7 | EU\Mitbewerber Produkte Retrofit\Wasseranwendung\Retrofit Hubventile\Schneider Electric TAC Satchwell Siebe\
299366 | MJF 3426 | [21 empty] | Schneider Electric TAC Satchwell Siebe | [17 empty] | 6 | EU\Mitbewerber Produkte Retrofit\Wasseranwendung\Retrofit Hubventile\Schneider Electric TAC Satchwell Siebe\
299367 | MJF 3427 | [21 empty] | Schneider Electric TAC Satchwell Siebe | [17 empty] | 6 | EU\Mitbewerber Produkte Retrofit\Wasseranwendung\Retrofit Hubventile\Schneider Electric TAC Satchwell Siebe\
299368 | MJF 3476 | [21 empty] | Schneider Electric TAC Satchwell Siebe | [17 empty] | 6 | EU\Mitbewerber Produkte Retrofit\Wasseranwendung\Retrofit Hubventile\Schneider Electric TAC Satchwell Siebe\
299369 | MJF 3526 | [21 empty] | Schneider Electric TAC Satchwell Siebe | [17 empty] | 6 | EU\Mitbewerber Produkte Retrofit\Wasseranwendung\Retrofit Hubventile\Schneider Electric TAC Satchwell Siebe\
299370 | MZ 3402 | [21 empty] | Schneider Electric TAC Satchwell Siebe | [17 empty] | 6 | EU\Mitbewerber Produkte Retrofit\Wasseranwendung\Retrofit Hubventile\Schneider Electric TAC Satchwell Siebe\
299371 | MZ 3454 | [21 empty] | Schneider Electric TAC Satchwell Siebe | [17 empty] | 6 | EU\Mitbewerber Produkte Retrofit\Wasseranwendung\Retrofit Hubventile\Schneider Electric TAC Satchwell Siebe\
299372 | MZ 3501 | [21 empty] | Schneider Electric TAC Satchwell Siebe | [17 empty] | 6 | EU\Mitbewerber Produkte Retrofit\Wasseranwendung\Retrofit Hubventile\Schneider Electric TAC Satchwell Siebe\
299373 | MZ 3551 | [21 empty] | Schneider Electric TAC Satchwell Siebe | [17 empty] | 6 | EU\Mitbewerber Produkte Retrofit\Wasseranwendung\Retrofit Hubventile\Schneider Electric TAC Satchwell Siebe\
299374 | MZ 3601 | [21 empty] | Schneider Electric TAC Satchwell Siebe | [17 empty] | 6 | EU\Mitbewerber Produkte Retrofit\Wasseranwendung\Retrofit Hubventile\Schneider Electric TAC Satchwell Siebe\
299375 | MZ 3651 | [21 empty] | Schneider Electric TAC Satchwell Siebe | [17 empty] | 6 | EU\Mitbewerber Produkte Retrofit\Wasseranwendung\Retrofit Hubventile\Schneider Electric TAC Satchwell Siebe\
299376 | VSF 1476 | [21 empty] | Schneider Electric TAC Satchwell Siebe | [17 empty] | 6 | EU\Mitbewerber Produkte Retrofit\Wasseranwendung\Retrofit Hubventile\Schneider Electric TAC Satchwell Siebe\
299377 | VSF 1526 | [21 empty] | Schneider Electric TAC Satchwell Siebe | [17 empty] | 6 | EU\Mitbewerber Produkte Retrofit\Wasseranwendung\Retrofit Hubventile\Schneider Electric TAC Satchwell Siebe\
299378 | VSF 2426 | [21 empty] | Schneider Electric TAC Satchwell Siebe | [17 empty] | 6 | EU\Mitbewerber Produkte Retrofit\Wasseranwendung\Retrofit Hubventile\Schneider Electric TAC Satchwell Siebe\
299379 | VSF 2427 | [21 empty] | Schneider Electric TAC Satchwell Siebe | [17 empty] | 6 | EU\Mitbewerber Produkte Retrofit\Wasseranwendung\Retrofit Hubventile\Schneider Electric TAC Satchwell Siebe\
299380 | VSF 2428 | [21 empty] | Schneider Electric TAC Satchwell Siebe | [17 empty] | 6 | EU\Mitbewerber Produkte Retrofit\Wasseranwendung\Retrofit Hubventile\Schneider Electric TAC Satchwell Siebe\
299381 | VSF 2429 | [21 empty] | Schneider Electric TAC Satchwell Siebe | [17 empty] | 6 | EU\Mitbewerber Produkte Retrofit\Wasseranwendung\Retrofit Hubventile\Schneider Electric TAC Satchwell Siebe\
299382 | VSF 2430 | [21 empty] | Schneider Electric TAC Satchwell Siebe | [17 empty] | 6 | EU\Mitbewerber Produkte Retrofit\Wasseranwendung\Retrofit Hubventile\Schneider Electric TAC Satchwell Siebe\
299383 | VZ 1401 | [21 empty] | Schneider Electric TAC Satchwell Siebe | [17 empty] | 6 | EU\Mitbewerber Produkte Retrofit\Wasseranwendung\Retrofit Hubventile\Schneider Electric TAC Satchwell Siebe\
299384 | VZ 1402 | [21 empty] | Schneider Electric TAC Satchwell Siebe | [17 empty] | 6 | EU\Mitbewerber Produkte Retrofit\Wasseranwendung\Retrofit Hubventile\Schneider Electric TAC Satchwell Siebe\
299385 | VZ 1403 | [21 empty] | Schneider Electric TAC Satchwell Siebe | [17 empty] | 6 | EU\Mitbewerber Produkte Retrofit\Wasseranwendung\Retrofit Hubventile\Schneider Electric TAC Satchwell Siebe\
299386 | VZ 1404 | [21 empty] | Schneider Electric TAC Satchwell Siebe | [17 empty] | 6 | EU\Mitbewerber Produkte Retrofit\Wasseranwendung\Retrofit Hubventile\Schneider Electric TAC Satchwell Siebe\
299387 | VZ 1451 | [21 empty] | Schneider Electric TAC Satchwell Siebe | [17 empty] | 6 | EU\Mitbewerber Produkte Retrofit\Wasseranwendung\Retrofit Hubventile\Schneider Electric TAC Satchwell Siebe\
299388 | VZ 2501 | [21 empty] | Schneider Electric TAC Satchwell Siebe | [17 empty] | 6 | EU\Mitbewerber Produkte Retrofit\Wasseranwendung\Retrofit Hubventile\Schneider Electric TAC Satchwell Siebe\
299389 | VZ 2551 | [21 empty] | Schneider Electric TAC Satchwell Siebe | [17 empty] | 6 | EU\Mitbewerber Produkte Retrofit\Wasseranwendung\Retrofit Hubventile\Schneider Electric TAC Satchwell Siebe\
299390 | VZ 2601 | [21 empty] | Schneider Electric TAC Satchwell Siebe | [17 empty] | 6 | EU\Mitbewerber Produkte Retrofit\Wasseranwendung\Retrofit Hubventile\Schneider Electric TAC Satchwell Siebe\
299391 | VZ 2651 | [21 empty] | Schneider Electric TAC Satchwell Siebe | [17 empty] | 6 | EU\Mitbewerber Produkte Retrofit\Wasseranwendung\Retrofit Hubventile\Schneider Electric TAC Satchwell Siebe\
299392 | 721-2154-000 | [21 empty] | Schneider Electric TAC Satchwell Siebe | SVL230A-RE¦SVL24A-MP-RE¦AVK24A-3-RE¦AVK230A-3-RE¦AVK24A-MP-RE¦EV24A-RE¦EV230A-RE¦EVC24A-MF-RE¦EV24A-MP-RE¦RV24A-MF-RE | [16 empty] | 7 | EU\Mitbewerber Produkte Retrofit\Wasseranwendung\Retrofit Hubventile\Schneider Electric TAC Satchwell Siebe\
299393 | 721-2158-000 | [21 empty] | Schneider Electric TAC Satchwell Siebe | [17 empty] | 6 | EU\Mitbewerber Produkte Retrofit\Wasseranwendung\Retrofit Hubventile\Schneider Electric TAC Satchwell Siebe\
299394 | 721-2162-000 | [21 empty] | Schneider Electric TAC Satchwell Siebe | [17 empty] | 6 | EU\Mitbewerber Produkte Retrofit\Wasseranwendung\Retrofit Hubventile\Schneider Electric TAC Satchwell Siebe\
299395 | 721-2166-000 | [21 empty] | Schneider Electric TAC Satchwell Siebe | [17 empty] | 6 | EU\Mitbewerber Produkte Retrofit\Wasseranwendung\Retrofit Hubventile\Schneider Electric TAC Satchwell Siebe\
299396 | 721-2170-000 | [21 empty] | Schneider Electric TAC Satchwell Siebe | [17 empty] | 6 | EU\Mitbewerber Produkte Retrofit\Wasseranwendung\Retrofit Hubventile\Schneider Electric TAC Satchwell Siebe\
299397 | 721-6540-000 | [21 empty] | Schneider Electric TAC Satchwell Siebe | SVL230A-RE¦SVL24A-MP-RE¦AVK24A-3-RE¦AVK230A-3-RE¦AVK24A-MP-RE¦EV24A-RE¦EV230A-RE¦EVC24A-MF-RE¦EV24A-MP-RE¦RV24A-MF-RE | [16 empty] | 7 | EU\Mitbewerber Produkte Retrofit\Wasseranwendung\Retrofit Hubventile\Schneider Electric TAC Satchwell Siebe\
299398 | 721-6544-000 | [21 empty] | Schneider Electric TAC Satchwell Siebe | SVL230A-RE¦SVL24A-MP-RE¦AVK24A-3-RE¦AVK230A-3-RE¦AVK24A-MP-RE¦EV24A-RE¦EV230A-RE¦EVC24A-MF-RE¦EV24A-MP-RE¦RV24A-MF-RE | [16 empty] | 7 | EU\Mitbewerber Produkte Retrofit\Wasseranwendung\Retrofit Hubventile\Schneider Electric TAC Satchwell Siebe\
299399 | 721-6548-000 | [21 empty] | Schneider Electric TAC Satchwell Siebe | [17 empty] | 6 | EU\Mitbewerber Produkte Retrofit\Wasseranwendung\Retrofit Hubventile\Schneider Electric TAC Satchwell Siebe\
299400 | 721-6552-000 | [21 empty] | Schneider Electric TAC Satchwell Siebe | [17 empty] | 6 | EU\Mitbewerber Produkte Retrofit\Wasseranwendung\Retrofit Hubventile\Schneider Electric TAC Satchwell Siebe\
299401 | 721-9546-000 | [21 empty] | Schneider Electric TAC Satchwell Siebe | SVL230A-RE¦SVL24A-MP-RE¦AVK24A-3-RE¦AVK230A-3-RE¦AVK24A-MP-RE¦EV24A-RE¦EV230A-RE¦EVC24A-MF-RE¦EV24A-MP-RE¦RV24A-MF-RE | [16 empty] | 7 | EU\Mitbewerber Produkte Retrofit\Wasseranwendung\Retrofit Hubventile\Schneider Electric TAC Satchwell Siebe\
299402 | 721-9550-000 | [21 empty] | Schneider Electric TAC Satchwell Siebe | [17 empty] | 6 | EU\Mitbewerber Produkte Retrofit\Wasseranwendung\Retrofit Hubventile\Schneider Electric TAC Satchwell Siebe\
299403 | 721-9554-000 | [21 empty] | Schneider Electric TAC Satchwell Siebe | [17 empty] | 6 | EU\Mitbewerber Produkte Retrofit\Wasseranwendung\Retrofit Hubventile\Schneider Electric TAC Satchwell Siebe\
299404 | 721-9574-000 | [21 empty] | Schneider Electric TAC Satchwell Siebe | SVL230A-RE¦SVL24A-MP-RE¦AVK24A-3-RE¦AVK230A-3-RE¦AVK24A-MP-RE¦EV24A-RE¦EV230A-RE¦EVC24A-MF-RE¦EV24A-MP-RE¦RV24A-MF-RE | [16 empty] | 7 | EU\Mitbewerber Produkte Retrofit\Wasseranwendung\Retrofit Hubventile\Schneider Electric TAC Satchwell Siebe\
299405 | 731-9501-000 | [21 empty] | Schneider Electric TAC Satchwell Siebe | SVL230A-RE¦SVL24A-MP-RE¦AVK24A-3-RE¦AVK230A-3-RE¦AVK24A-MP-RE¦EV24A-RE¦EV230A-RE¦EVC24A-MF-RE¦EV24A-MP-RE¦RV24A-MF-RE | [16 empty] | 7 | EU\Mitbewerber Produkte Retrofit\Wasseranwendung\Retrofit Hubventile\Schneider Electric TAC Satchwell Siebe\
299406 | 731-9505-000 | [21 empty] | Schneider Electric TAC Satchwell Siebe | SVL230A-RE¦SVL24A-MP-RE¦AVK24A-3-RE¦AVK230A-3-RE¦AVK24A-MP-RE¦EV24A-RE¦EV230A-RE¦EVC24A-MF-RE¦EV24A-MP-RE¦RV24A-MF-RE | [16 empty] | 7 | EU\Mitbewerber Produkte Retrofit\Wasseranwendung\Retrofit Hubventile\Schneider Electric TAC Satchwell Siebe\
299407 | 731-9509-000 | [21 empty] | Schneider Electric TAC Satchwell Siebe | SVL230A-RE¦SVL24A-MP-RE¦AVK24A-3-RE¦AVK230A-3-RE¦AVK24A-MP-RE¦EV24A-RE¦EV230A-RE¦EVC24A-MF-RE¦EV24A-MP-RE¦RV24A-MF-RE | [16 empty] | 7 | EU\Mitbewerber Produkte Retrofit\Wasseranwendung\Retrofit Hubventile\Schneider Electric TAC Satchwell Siebe\
299408 | 731-9513-000 | [21 empty] | Schneider Electric TAC Satchwell Siebe | SVL230A-RE¦SVL24A-MP-RE¦AVK24A-3-RE¦AVK230A-3-RE¦AVK24A-MP-RE¦EV24A-RE¦EV230A-RE¦EVC24A-MF-RE¦EV24A-MP-RE¦RV24A-MF-RE | [16 empty] | 7 | EU\Mitbewerber Produkte Retrofit\Wasseranwendung\Retrofit Hubventile\Schneider Electric TAC Satchwell Siebe\
299409 | 731-9515-000 | [21 empty] | Schneider Electric TAC Satchwell Siebe | SVL230A-RE¦SVL24A-MP-RE¦AVK24A-3-RE¦AVK230A-3-RE¦AVK24A-MP-RE¦EV24A-RE¦EV230A-RE¦EVC24A-MF-RE¦EV24A-MP-RE¦RV24A-MF-RE | [16 empty] | 7 | EU\Mitbewerber Produkte Retrofit\Wasseranwendung\Retrofit Hubventile\Schneider Electric TAC Satchwell Siebe\
299410 | 731-9519-000 | [21 empty] | Schneider Electric TAC Satchwell Siebe | SVL230A-RE¦SVL24A-MP-RE¦AVK24A-3-RE¦AVK230A-3-RE¦AVK24A-MP-RE¦EV24A-RE¦EV230A-RE¦EVC24A-MF-RE¦EV24A-MP-RE¦RV24A-MF-RE | [16 empty] | 7 | EU\Mitbewerber Produkte Retrofit\Wasseranwendung\Retrofit Hubventile\Schneider Electric TAC Satchwell Siebe\
299411 | MJF 3576 | [21 empty] | Schneider Electric TAC Satchwell Siebe | [17 empty] | 6 | EU\Mitbewerber Produkte Retrofit\Wasseranwendung\Retrofit Hubventile\Schneider Electric TAC Satchwell Siebe\
299412 | MJF 3626 | [21 empty] | Schneider Electric TAC Satchwell Siebe | [17 empty] | 6 | EU\Mitbewerber Produkte Retrofit\Wasseranwendung\Retrofit Hubventile\Schneider Electric TAC Satchwell Siebe\
299413 | MJF 3676 | [21 empty] | Schneider Electric TAC Satchwell Siebe | [17 empty] | 6 | EU\Mitbewerber Produkte Retrofit\Wasseranwendung\Retrofit Hubventile\Schneider Electric TAC Satchwell Siebe\
299414 | MZF 3729 | [21 empty] | Schneider Electric TAC Satchwell Siebe | [17 empty] | 6 | EU\Mitbewerber Produkte Retrofit\Wasseranwendung\Retrofit Hubventile\Schneider Electric TAC Satchwell Siebe\
299415 | MZF 3779 | [21 empty] | Schneider Electric TAC Satchwell Siebe | [17 empty] | 6 | EU\Mitbewerber Produkte Retrofit\Wasseranwendung\Retrofit Hubventile\Schneider Electric TAC Satchwell Siebe\
299416 | MZF 3854 | [21 empty] | Schneider Electric TAC Satchwell Siebe | [17 empty] | 6 | EU\Mitbewerber Produkte Retrofit\Wasseranwendung\Retrofit Hubventile\Schneider Electric TAC Satchwell Siebe\
299417 | MZF 3904 | [21 empty] | Schneider Electric TAC Satchwell Siebe | [17 empty] | 6 | EU\Mitbewerber Produkte Retrofit\Wasseranwendung\Retrofit Hubventile\Schneider Electric TAC Satchwell Siebe\
299418 | MZF 3958 | [21 empty] | Schneider Electric TAC Satchwell Siebe | [17 empty] | 6 | EU\Mitbewerber Produkte Retrofit\Wasseranwendung\Retrofit Hubventile\Schneider Electric TAC Satchwell Siebe\
299419 | MZF 3729 | [21 empty] | Schneider Electric TAC Satchwell Siebe | [17 empty] | 6 | EU\Mitbewerber Produkte Retrofit\Wasseranwendung\Retrofit Hubventile\Schneider Electric TAC Satchwell Siebe\
299420 | MZF 3779 | [21 empty] | Schneider Electric TAC Satchwell Siebe | [17 empty] | 6 | EU\Mitbewerber Produkte Retrofit\Wasseranwendung\Retrofit Hubventile\Schneider Electric TAC Satchwell Siebe\
299421 | MZF 3854 | [21 empty] | Schneider Electric TAC Satchwell Siebe | [17 empty] | 6 | EU\Mitbewerber Produkte Retrofit\Wasseranwendung\Retrofit Hubventile\Schneider Electric TAC Satchwell Siebe\
299422 | MZF 3904 | [21 empty] | Schneider Electric TAC Satchwell Siebe | [17 empty] | 6 | EU\Mitbewerber Produkte Retrofit\Wasseranwendung\Retrofit Hubventile\Schneider Electric TAC Satchwell Siebe\
299423 | MZF 3958 | [21 empty] | Schneider Electric TAC Satchwell Siebe | [17 empty] | 6 | EU\Mitbewerber Produkte Retrofit\Wasseranwendung\Retrofit Hubventile\Schneider Electric TAC Satchwell Siebe\
299424 | VSF 1576 | [21 empty] | Schneider Electric TAC Satchwell Siebe | [17 empty] | 6 | EU\Mitbewerber Produkte Retrofit\Wasseranwendung\Retrofit Hubventile\Schneider Electric TAC Satchwell Siebe\
299425 | VSF 1626 | [21 empty] | Schneider Electric TAC Satchwell Siebe | [17 empty] | 6 | EU\Mitbewerber Produkte Retrofit\Wasseranwendung\Retrofit Hubventile\Schneider Electric TAC Satchwell Siebe\
299426 | VSF 1676 | [21 empty] | Schneider Electric TAC Satchwell Siebe | [17 empty] | 6 | EU\Mitbewerber Produkte Retrofit\Wasseranwendung\Retrofit Hubventile\Schneider Electric TAC Satchwell Siebe\
299427 | VZF 1727 | [21 empty] | Schneider Electric TAC Satchwell Siebe | [17 empty] | 6 | EU\Mitbewerber Produkte Retrofit\Wasseranwendung\Retrofit Hubventile\Schneider Electric TAC Satchwell Siebe\
299428 | VZF 1777 | [21 empty] | Schneider Electric TAC Satchwell Siebe | [17 empty] | 6 | EU\Mitbewerber Produkte Retrofit\Wasseranwendung\Retrofit Hubventile\Schneider Electric TAC Satchwell Siebe\
299429 | VZF 1852 | [21 empty] | Schneider Electric TAC Satchwell Siebe | [17 empty] | 6 | EU\Mitbewerber Produkte Retrofit\Wasseranwendung\Retrofit Hubventile\Schneider Electric TAC Satchwell Siebe\
299430 | VZF 1902 | [21 empty] | Schneider Electric TAC Satchwell Siebe | [17 empty] | 6 | EU\Mitbewerber Produkte Retrofit\Wasseranwendung\Retrofit Hubventile\Schneider Electric TAC Satchwell Siebe\
299431 | VZF 1954 | [21 empty] | Schneider Electric TAC Satchwell Siebe | [17 empty] | 6 | EU\Mitbewerber Produkte Retrofit\Wasseranwendung\Retrofit Hubventile\Schneider Electric TAC Satchwell Siebe\
299432 | VZF 1727 | [21 empty] | Schneider Electric TAC Satchwell Siebe | [17 empty] | 6 | EU\Mitbewerber Produkte Retrofit\Wasseranwendung\Retrofit Hubventile\Schneider Electric TAC Satchwell Siebe\
299433 | VZF 1777 | [21 empty] | Schneider Electric TAC Satchwell Siebe | [17 empty] | 6 | EU\Mitbewerber Produkte Retrofit\Wasseranwendung\Retrofit Hubventile\Schneider Electric TAC Satchwell Siebe\
299434 | VZF 1852 | [21 empty] | Schneider Electric TAC Satchwell Siebe | [17 empty] | 6 | EU\Mitbewerber Produkte Retrofit\Wasseranwendung\Retrofit Hubventile\Schneider Electric TAC Satchwell Siebe\
299435 | VZF 1902 | [21 empty] | Schneider Electric TAC Satchwell Siebe | [17 empty] | 6 | EU\Mitbewerber Produkte Retrofit\Wasseranwendung\Retrofit Hubventile\Schneider Electric TAC Satchwell Siebe\
299436 | VZF 1954 | [21 empty] | Schneider Electric TAC Satchwell Siebe | [17 empty] | 6 | EU\Mitbewerber Produkte Retrofit\Wasseranwendung\Retrofit Hubventile\Schneider Electric TAC Satchwell Siebe\
299437 | VB-9313-0-5-12 | [21 empty] | Schneider Electric TAC Satchwell Siebe | [17 empty] | 6 | EU\Mitbewerber Produkte Retrofit\Wasseranwendung\Retrofit Hubventile\Schneider Electric TAC Satchwell Siebe\
299438 | VB-9313-0-5-13 | [21 empty] | Schneider Electric TAC Satchwell Siebe | [17 empty] | 6 | EU\Mitbewerber Produkte Retrofit\Wasseranwendung\Retrofit Hubventile\Schneider Electric TAC Satchwell Siebe\
299439 | VB-9313-0-5-14 | [21 empty] | Schneider Electric TAC Satchwell Siebe | [17 empty] | 6 | EU\Mitbewerber Produkte Retrofit\Wasseranwendung\Retrofit Hubventile\Schneider Electric TAC Satchwell Siebe\
299440 | VB-9313-0-5-15 | [21 empty] | Schneider Electric TAC Satchwell Siebe | [17 empty] | 6 | EU\Mitbewerber Produkte Retrofit\Wasseranwendung\Retrofit Hubventile\Schneider Electric TAC Satchwell Siebe\
299441 | VB-9313-0-5-16 | [21 empty] | Schneider Electric TAC Satchwell Siebe | [17 empty] | 6 | EU\Mitbewerber Produkte Retrofit\Wasseranwendung\Retrofit Hubventile\Schneider Electric TAC Satchwell Siebe\
299442 | VB-9313-0-4-12 | [21 empty] | Schneider Electric TAC Satchwell Siebe | [17 empty] | 6 | EU\Mitbewerber Produkte Retrofit\Wasseranwendung\Retrofit Hubventile\Schneider Electric TAC Satchwell Siebe\
299443 | VB-9313-0-4-13 | [21 empty] | Schneider Electric TAC Satchwell Siebe | [17 empty] | 6 | EU\Mitbewerber Produkte Retrofit\Wasseranwendung\Retrofit Hubventile\Schneider Electric TAC Satchwell Siebe\
299444 | VB-8213-0-5-12 | [21 empty] | Schneider Electric TAC Satchwell Siebe | SVL230A-RE¦SVL24A-MP-RE¦AVK24A-3-RE¦AVK230A-3-RE¦AVK24A-MP-RE¦EV24A-RE¦EV230A-RE¦EVC24A-MF-RE¦EV24A-MP-RE¦RV24A-MF-RE | [16 empty] | 7 | EU\Mitbewerber Produkte Retrofit\Wasseranwendung\Retrofit Hubventile\Schneider Electric TAC Satchwell Siebe\
299445 | VB-8213-0-5-13 | [21 empty] | Schneider Electric TAC Satchwell Siebe | SVL230A-RE¦SVL24A-MP-RE¦AVK24A-3-RE¦AVK230A-3-RE¦AVK24A-MP-RE¦EV24A-RE¦EV230A-RE¦EVC24A-MF-RE¦EV24A-MP-RE¦RV24A-MF-RE | [16 empty] | 7 | EU\Mitbewerber Produkte Retrofit\Wasseranwendung\Retrofit Hubventile\Schneider Electric TAC Satchwell Siebe\
299446 | VB-8213-0-5-14 | [21 empty] | Schneider Electric TAC Satchwell Siebe | SVL230A-RE¦SVL24A-MP-RE¦AVK24A-3-RE¦AVK230A-3-RE¦AVK24A-MP-RE¦EV24A-RE¦EV230A-RE¦EVC24A-MF-RE¦EV24A-MP-RE¦RV24A-MF-RE | [16 empty] | 7 | EU\Mitbewerber Produkte Retrofit\Wasseranwendung\Retrofit Hubventile\Schneider Electric TAC Satchwell Siebe\
299447 | VB-8213-0-5-15 | [21 empty] | Schneider Electric TAC Satchwell Siebe | SVL230A-RE¦SVL24A-MP-RE¦AVK24A-3-RE¦AVK230A-3-RE¦AVK24A-MP-RE¦EV24A-RE¦EV230A-RE¦EVC24A-MF-RE¦EV24A-MP-RE¦RV24A-MF-RE | [16 empty] | 7 | EU\Mitbewerber Produkte Retrofit\Wasseranwendung\Retrofit Hubventile\Schneider Electric TAC Satchwell Siebe\
299448 | VB-8213-0-5-16 | [21 empty] | Schneider Electric TAC Satchwell Siebe | [17 empty] | 6 | EU\Mitbewerber Produkte Retrofit\Wasseranwendung\Retrofit Hubventile\Schneider Electric TAC Satchwell Siebe\
299449 | VB-8223-0-5-12 | [21 empty] | Schneider Electric TAC Satchwell Siebe | SVL230A-RE¦SVL24A-MP-RE¦AVK24A-3-RE¦AVK230A-3-RE¦AVK24A-MP-RE¦EV24A-RE¦EV230A-RE¦EVC24A-MF-RE¦EV24A-MP-RE¦RV24A-MF-RE | ZRV-302 | [15 empty] | 7 | EU\Mitbewerber Produkte Retrofit\Wasseranwendung\Retrofit Hubventile\Schneider Electric TAC Satchwell Siebe\
299450 | VB-8223-0-5-13 | [21 empty] | Schneider Electric TAC Satchwell Siebe | SVL230A-RE¦SVL24A-MP-RE¦AVK24A-3-RE¦AVK230A-3-RE¦AVK24A-MP-RE¦EV24A-RE¦EV230A-RE¦EVC24A-MF-RE¦EV24A-MP-RE¦RV24A-MF-RE | ZRV-302 | [15 empty] | 7 | EU\Mitbewerber Produkte Retrofit\Wasseranwendung\Retrofit Hubventile\Schneider Electric TAC Satchwell Siebe\
299451 | VB-8223-0-5-14 | [21 empty] | Schneider Electric TAC Satchwell Siebe | SVL230A-RE¦SVL24A-MP-RE¦AVK24A-3-RE¦AVK230A-3-RE¦AVK24A-MP-RE¦EV24A-RE¦EV230A-RE¦EVC24A-MF-RE¦EV24A-MP-RE¦RV24A-MF-RE | ZRV-302 | [15 empty] | 7 | EU\Mitbewerber Produkte Retrofit\Wasseranwendung\Retrofit Hubventile\Schneider Electric TAC Satchwell Siebe\
299452 | VB-8223-0-5-15 | [21 empty] | Schneider Electric TAC Satchwell Siebe | SVL230A-RE¦SVL24A-MP-RE¦AVK24A-3-RE¦AVK230A-3-RE¦AVK24A-MP-RE¦EV24A-RE¦EV230A-RE¦EVC24A-MF-RE¦EV24A-MP-RE¦RV24A-MF-RE | ZRV-302 | [15 empty] | 7 | EU\Mitbewerber Produkte Retrofit\Wasseranwendung\Retrofit Hubventile\Schneider Electric TAC Satchwell Siebe\
299453 | VB-8223-0-5-16 | [21 empty] | Schneider Electric TAC Satchwell Siebe | [17 empty] | 6 | EU\Mitbewerber Produkte Retrofit\Wasseranwendung\Retrofit Hubventile\Schneider Electric TAC Satchwell Siebe\
299454 | VB-8303-0-5-12 | [21 empty] | Schneider Electric TAC Satchwell Siebe | SVL230A-RE¦SVL24A-MP-RE¦AVK24A-3-RE¦AVK230A-3-RE¦AVK24A-MP-RE¦EV24A-RE¦EV230A-RE¦EVC24A-MF-RE¦EV24A-MP-RE¦RV24A-MF-RE | [16 empty] | 7 | EU\Mitbewerber Produkte Retrofit\Wasseranwendung\Retrofit Hubventile\Schneider Electric TAC Satchwell Siebe\
299455 | VB-8303-0-5-13 | [21 empty] | Schneider Electric TAC Satchwell Siebe | SVL230A-RE¦SVL24A-MP-RE¦AVK24A-3-RE¦AVK230A-3-RE¦AVK24A-MP-RE¦EV24A-RE¦EV230A-RE¦EVC24A-MF-RE¦EV24A-MP-RE¦RV24A-MF-RE | [16 empty] | 7 | EU\Mitbewerber Produkte Retrofit\Wasseranwendung\Retrofit Hubventile\Schneider Electric TAC Satchwell Siebe\
299456 | VB-8303-0-5-14 | [21 empty] | Schneider Electric TAC Satchwell Siebe | SVL230A-RE¦SVL24A-MP-RE¦AVK24A-3-RE¦AVK230A-3-RE¦AVK24A-MP-RE¦EV24A-RE¦EV230A-RE¦EVC24A-MF-RE¦EV24A-MP-RE¦RV24A-MF-RE | [16 empty] | 7 | EU\Mitbewerber Produkte Retrofit\Wasseranwendung\Retrofit Hubventile\Schneider Electric TAC Satchwell Siebe\
299457 | VB-8303-0-5-15 | [21 empty] | Schneider Electric TAC Satchwell Siebe | SVL230A-RE¦SVL24A-MP-RE¦AVK24A-3-RE¦AVK230A-3-RE¦AVK24A-MP-RE¦EV24A-RE¦EV230A-RE¦EVC24A-MF-RE¦EV24A-MP-RE¦RV24A-MF-RE | [16 empty] | 7 | EU\Mitbewerber Produkte Retrofit\Wasseranwendung\Retrofit Hubventile\Schneider Electric TAC Satchwell Siebe\
299458 | VB-8303-0-5-16 | [21 empty] | Schneider Electric TAC Satchwell Siebe | [17 empty] | 6 | EU\Mitbewerber Produkte Retrofit\Wasseranwendung\Retrofit Hubventile\Schneider Electric TAC Satchwell Siebe\
299459 | VB-9213-0-5-12 | [21 empty] | Schneider Electric TAC Satchwell Siebe | [17 empty] | 6 | EU\Mitbewerber Produkte Retrofit\Wasseranwendung\Retrofit Hubventile\Schneider Electric TAC Satchwell Siebe\
299460 | VB-9213-0-5-13 | [21 empty] | Schneider Electric TAC Satchwell Siebe | [17 empty] | 6 | EU\Mitbewerber Produkte Retrofit\Wasseranwendung\Retrofit Hubventile\Schneider Electric TAC Satchwell Siebe\
299461 | VB-9313-0-5-14 | [21 empty] | Schneider Electric TAC Satchwell Siebe | [17 empty] | 6 | EU\Mitbewerber Produkte Retrofit\Wasseranwendung\Retrofit Hubventile\Schneider Electric TAC Satchwell Siebe\
299462 | VB-9213-0-5-15 | [21 empty] | Schneider Electric TAC Satchwell Siebe | [17 empty] | 6 | EU\Mitbewerber Produkte Retrofit\Wasseranwendung\Retrofit Hubventile\Schneider Electric TAC Satchwell Siebe\
299463 | VB-9213-0-5-16 | [21 empty] | Schneider Electric TAC Satchwell Siebe | [17 empty] | 6 | EU\Mitbewerber Produkte Retrofit\Wasseranwendung\Retrofit Hubventile\Schneider Electric TAC Satchwell Siebe\
299464 | VB-9213-0-4-12 | [21 empty] | Schneider Electric TAC Satchwell Siebe | [17 empty] | 6 | EU\Mitbewerber Produkte Retrofit\Wasseranwendung\Retrofit Hubventile\Schneider Electric TAC Satchwell Siebe\
299465 | VB-9213-0-4-13 | [21 empty] | Schneider Electric TAC Satchwell Siebe | [17 empty] | 6 | EU\Mitbewerber Produkte Retrofit\Wasseranwendung\Retrofit Hubventile\Schneider Electric TAC Satchwell Siebe\
299466 | VB-9223-0-5-12 | [21 empty] | Schneider Electric TAC Satchwell Siebe | [17 empty] | 6 | EU\Mitbewerber Produkte Retrofit\Wasseranwendung\Retrofit Hubventile\Schneider Electric TAC Satchwell Siebe\
299467 | VB-9223-0-5-13 | [21 empty] | Schneider Electric TAC Satchwell Siebe | [17 empty] | 6 | EU\Mitbewerber Produkte Retrofit\Wasseranwendung\Retrofit Hubventile\Schneider Electric TAC Satchwell Siebe\
299468 | VB-9323-0-5-14 | [21 empty] | Schneider Electric TAC Satchwell Siebe | [17 empty] | 6 | EU\Mitbewerber Produkte Retrofit\Wasseranwendung\Retrofit Hubventile\Schneider Electric TAC Satchwell Siebe\
299469 | VB-9223-0-5-15 | [21 empty] | Schneider Electric TAC Satchwell Siebe | [17 empty] | 6 | EU\Mitbewerber Produkte Retrofit\Wasseranwendung\Retrofit Hubventile\Schneider Electric TAC Satchwell Siebe\
299470 | VB-9223-0-5-16 | [21 empty] | Schneider Electric TAC Satchwell Siebe | [17 empty] | 6 | EU\Mitbewerber Produkte Retrofit\Wasseranwendung\Retrofit Hubventile\Schneider Electric TAC Satchwell Siebe\
299471 | VB-9223-0-4-12 | [21 empty] | Schneider Electric TAC Satchwell Siebe | [17 empty] | 6 | EU\Mitbewerber Produkte Retrofit\Wasseranwendung\Retrofit Hubventile\Schneider Electric TAC Satchwell Siebe\
299472 | VB-9223-0-4-13 | [21 empty] | Schneider Electric TAC Satchwell Siebe | [17 empty] | 6 | EU\Mitbewerber Produkte Retrofit\Wasseranwendung\Retrofit Hubventile\Schneider Electric TAC Satchwell Siebe\
299473 | B4F 20 | [21 empty] | Sauter | NV24A-RE¦NVK24A-3-RE¦NVK230A-3-RE¦NVK24A-MP-RE¦NVC24A-MP-RE¦NVKC24A-MP-RE¦NV230A-RE¦NVC230A-RE¦NVC24A-MP-SZ-RE¦SV24A-RE¦SV230A-RE¦SV24A-MP-RE¦SVC24A-MP-RE | [16 empty] | 7 | EU\Mitbewerber Produkte Retrofit\Wasseranwendung\Retrofit Hubventile\Sauter\
299474 | B4F 20 F ….. | [21 empty] | Sauter | NV24A-RE¦NVK24A-3-RE¦NVK230A-3-RE¦NVK24A-MP-RE¦NVC24A-MP-RE¦NVKC24A-MP-RE¦NV230A-RE¦NVC230A-RE¦NVC24A-MP-SZ-RE¦SV24A-RE¦SV230A-RE¦SV24A-MP-RE¦SVC24A-MP-RE | [16 empty] | 7 | EU\Mitbewerber Produkte Retrofit\Wasseranwendung\Retrofit Hubventile\Sauter\
299475 | B4F 25 | [21 empty] | Sauter | NV24A-RE¦NVK24A-3-RE¦NVK230A-3-RE¦NVK24A-MP-RE¦NVC24A-MP-RE¦NVKC24A-MP-RE¦NV230A-RE¦NVC230A-RE¦NVC24A-MP-SZ-RE¦SV24A-RE¦SV230A-RE¦SV24A-MP-RE¦SVC24A-MP-RE | [16 empty] | 7 | EU\Mitbewerber Produkte Retrofit\Wasseranwendung\Retrofit Hubventile\Sauter\
299476 | B4F 25 F ….. | [21 empty] | Sauter | NV24A-RE¦NVK24A-3-RE¦NVK230A-3-RE¦NVK24A-MP-RE¦NVC24A-MP-RE¦NVKC24A-MP-RE¦NV230A-RE¦NVC230A-RE¦NVC24A-MP-SZ-RE¦SV24A-RE¦SV230A-RE¦SV24A-MP-RE¦SVC24A-MP-RE | [16 empty] | 7 | EU\Mitbewerber Produkte Retrofit\Wasseranwendung\Retrofit Hubventile\Sauter\
299477 | B4F 32 | [21 empty] | Sauter | NV24A-RE¦NVK24A-3-RE¦NVK230A-3-RE¦NVK24A-MP-RE¦NVC24A-MP-RE¦NVKC24A-MP-RE¦NV230A-RE¦NVC230A-RE¦NVC24A-MP-SZ-RE¦SV24A-RE¦SV230A-RE¦SV24A-MP-RE¦SVC24A-MP-RE | [16 empty] | 7 | EU\Mitbewerber Produkte Retrofit\Wasseranwendung\Retrofit Hubventile\Sauter\
299478 | B4F 32 F ….. | [21 empty] | Sauter | NV24A-RE¦NVK24A-3-RE¦NVK230A-3-RE¦NVK24A-MP-RE¦NVC24A-MP-RE¦NVKC24A-MP-RE¦NV230A-RE¦NVC230A-RE¦NVC24A-MP-SZ-RE¦SV24A-RE¦SV230A-RE¦SV24A-MP-RE¦SVC24A-MP-RE | [16 empty] | 7 | EU\Mitbewerber Produkte Retrofit\Wasseranwendung\Retrofit Hubventile\Sauter\
299479 | B4F 40 | [21 empty] | Sauter | SVL230A-RE¦SVL24A-MP-RE¦AVK24A-3-RE¦AVK230A-3-RE¦AVK24A-MP-RE¦EV24A-RE¦EV230A-RE¦EVC24A-MF-RE¦EV24A-MP-RE¦RV24A-MF-RE | ZRV-301 | [15 empty] | 7 | EU\Mitbewerber Produkte Retrofit\Wasseranwendung\Retrofit Hubventile\Sauter\
299480 | B4F 40 F ….. | [21 empty] | Sauter | SVL230A-RE¦SVL24A-MP-RE¦AVK24A-3-RE¦AVK230A-3-RE¦AVK24A-MP-RE¦EV24A-RE¦EV230A-RE¦EVC24A-MF-RE¦EV24A-MP-RE¦RV24A-MF-RE | ZRV-301 | [15 empty] | 7 | EU\Mitbewerber Produkte Retrofit\Wasseranwendung\Retrofit Hubventile\Sauter\
299481 | B4F 50 | [21 empty] | Sauter | SVL230A-RE¦SVL24A-MP-RE¦AVK24A-3-RE¦AVK230A-3-RE¦AVK24A-MP-RE¦EV24A-RE¦EV230A-RE¦EVC24A-MF-RE¦EV24A-MP-RE¦RV24A-MF-RE | ZRV-301 | [15 empty] | 7 | EU\Mitbewerber Produkte Retrofit\Wasseranwendung\Retrofit Hubventile\Sauter\
299482 | B4F 50 F ….. | [21 empty] | Sauter | SVL230A-RE¦SVL24A-MP-RE¦AVK24A-3-RE¦AVK230A-3-RE¦AVK24A-MP-RE¦EV24A-RE¦EV230A-RE¦EVC24A-MF-RE¦EV24A-MP-RE¦RV24A-MF-RE | ZRV-301 | [15 empty] | 7 | EU\Mitbewerber Produkte Retrofit\Wasseranwendung\Retrofit Hubventile\Sauter\
299483 | B4F 65 | [21 empty] | Sauter | SVL230A-RE¦SVL24A-MP-RE¦AVK24A-3-RE¦AVK230A-3-RE¦AVK24A-MP-RE¦EV24A-RE¦EV230A-RE¦EVC24A-MF-RE¦EV24A-MP-RE¦RV24A-MF-RE | ZRV-301 | [15 empty] | 7 | EU\Mitbewerber Produkte Retrofit\Wasseranwendung\Retrofit Hubventile\Sauter\
299484 | B4F 80 | [21 empty] | Sauter | SVL230A-RE¦SVL24A-MP-RE¦AVK24A-3-RE¦AVK230A-3-RE¦AVK24A-MP-RE¦EV24A-RE¦EV230A-RE¦EVC24A-MF-RE¦EV24A-MP-RE¦RV24A-MF-RE | ZRV-301 | [15 empty] | 7 | EU\Mitbewerber Produkte Retrofit\Wasseranwendung\Retrofit Hubventile\Sauter\
299485 | B4F 100 | [21 empty] | Sauter | SVL230A-RE¦SVL24A-MP-RE¦AVK24A-3-RE¦AVK230A-3-RE¦AVK24A-MP-RE¦EV24A-RE¦EV230A-RE¦EVC24A-MF-RE¦EV24A-MP-RE¦RV24A-MF-RE | ZRV-301 | [15 empty] | 7 | EU\Mitbewerber Produkte Retrofit\Wasseranwendung\Retrofit Hubventile\Sauter\
299486 | B6F 100 F304 | [21 empty] | Sauter | SVL230A-RE¦SVL24A-MP-RE¦AVK24A-3-RE¦AVK230A-3-RE¦AVK24A-MP-RE¦EV24A-RE¦EV230A-RE¦EVC24A-MF-RE¦EV24A-MP-RE¦RV24A-MF-RE | ZRV-301 | [15 empty] | 7 | EU\Mitbewerber Produkte Retrofit\Wasseranwendung\Retrofit Hubventile\Sauter\
299487 | B6F 125 F304 | [21 empty] | Sauter | SVL230A-RE¦SVL24A-MP-RE¦AVK24A-3-RE¦AVK230A-3-RE¦AVK24A-MP-RE¦EV24A-RE¦EV230A-RE¦EVC24A-MF-RE¦EV24A-MP-RE¦RV24A-MF-RE | ZRV-301 | [15 empty] | 7 | EU\Mitbewerber Produkte Retrofit\Wasseranwendung\Retrofit Hubventile\Sauter\
299488 | B6F 15 F304 | [21 empty] | Sauter | NV24A-RE¦NVK24A-3-RE¦NVK230A-3-RE¦NVK24A-MP-RE¦NVC24A-MP-RE¦NVKC24A-MP-RE¦NV230A-RE¦NVC230A-RE¦NVC24A-MP-SZ-RE¦SV24A-RE¦SV230A-RE¦SV24A-MP-RE¦SVC24A-MP-RE | [16 empty] | 7 | EU\Mitbewerber Produkte Retrofit\Wasseranwendung\Retrofit Hubventile\Sauter\
299489 | B6F 15 F314 | [21 empty] | Sauter | NV24A-RE¦NVK24A-3-RE¦NVK230A-3-RE¦NVK24A-MP-RE¦NVC24A-MP-RE¦NVKC24A-MP-RE¦NV230A-RE¦NVC230A-RE¦NVC24A-MP-SZ-RE¦SV24A-RE¦SV230A-RE¦SV24A-MP-RE¦SVC24A-MP-RE | [16 empty] | 7 | EU\Mitbewerber Produkte Retrofit\Wasseranwendung\Retrofit Hubventile\Sauter\
299490 | B6F 15 F324 | [21 empty] | Sauter | NV24A-RE¦NVK24A-3-RE¦NVK230A-3-RE¦NVK24A-MP-RE¦NVC24A-MP-RE¦NVKC24A-MP-RE¦NV230A-RE¦NVC230A-RE¦NVC24A-MP-SZ-RE¦SV24A-RE¦SV230A-RE¦SV24A-MP-RE¦SVC24A-MP-RE | [16 empty] | 7 | EU\Mitbewerber Produkte Retrofit\Wasseranwendung\Retrofit Hubventile\Sauter\
299491 | B6F 150 F304 | [21 empty] | Sauter | SVL230A-RE¦SVL24A-MP-RE¦AVK24A-3-RE¦AVK230A-3-RE¦AVK24A-MP-RE¦EV24A-RE¦EV230A-RE¦EVC24A-MF-RE¦EV24A-MP-RE¦RV24A-MF-RE | ZRV-301 | [15 empty] | 7 | EU\Mitbewerber Produkte Retrofit\Wasseranwendung\Retrofit Hubventile\Sauter\
299492 | B6F 20 F304 | [21 empty] | Sauter | NV24A-RE¦NVK24A-3-RE¦NVK230A-3-RE¦NVK24A-MP-RE¦NVC24A-MP-RE¦NVKC24A-MP-RE¦NV230A-RE¦NVC230A-RE¦NVC24A-MP-SZ-RE¦SV24A-RE¦SV230A-RE¦SV24A-MP-RE¦SVC24A-MP-RE | [16 empty] | 7 | EU\Mitbewerber Produkte Retrofit\Wasseranwendung\Retrofit Hubventile\Sauter\
299493 | B6F 25 F304 | [21 empty] | Sauter | NV24A-RE¦NVK24A-3-RE¦NVK230A-3-RE¦NVK24A-MP-RE¦NVC24A-MP-RE¦NVKC24A-MP-RE¦NV230A-RE¦NVC230A-RE¦NVC24A-MP-SZ-RE¦SV24A-RE¦SV230A-RE¦SV24A-MP-RE¦SVC24A-MP-RE | [16 empty] | 7 | EU\Mitbewerber Produkte Retrofit\Wasseranwendung\Retrofit Hubventile\Sauter\
299494 | B6F 32 F304 | [21 empty] | Sauter | NV24A-RE¦NVK24A-3-RE¦NVK230A-3-RE¦NVK24A-MP-RE¦NVC24A-MP-RE¦NVKC24A-MP-RE¦NV230A-RE¦NVC230A-RE¦NVC24A-MP-SZ-RE¦SV24A-RE¦SV230A-RE¦SV24A-MP-RE¦SVC24A-MP-RE | [16 empty] | 7 | EU\Mitbewerber Produkte Retrofit\Wasseranwendung\Retrofit Hubventile\Sauter\
299495 | B6F 40 F304 | [21 empty] | Sauter | NV24A-RE¦NVK24A-3-RE¦NVK230A-3-RE¦NVK24A-MP-RE¦NVC24A-MP-RE¦NVKC24A-MP-RE¦NV230A-RE¦NVC230A-RE¦NVC24A-MP-SZ-RE¦SV24A-RE¦SV230A-RE¦SV24A-MP-RE¦SVC24A-MP-RE | [16 empty] | 7 | EU\Mitbewerber Produkte Retrofit\Wasseranwendung\Retrofit Hubventile\Sauter\
299496 | B6F 50 F304 | [21 empty] | Sauter | NV24A-RE¦NVK24A-3-RE¦NVK230A-3-RE¦NVK24A-MP-RE¦NVC24A-MP-RE¦NVKC24A-MP-RE¦NV230A-RE¦NVC230A-RE¦NVC24A-MP-SZ-RE¦SV24A-RE¦SV230A-RE¦SV24A-MP-RE¦SVC24A-MP-RE | [16 empty] | 7 | EU\Mitbewerber Produkte Retrofit\Wasseranwendung\Retrofit Hubventile\Sauter\
299497 | B6F 65 F304 | [21 empty] | Sauter | SVL230A-RE¦SVL24A-MP-RE¦AVK24A-3-RE¦AVK230A-3-RE¦AVK24A-MP-RE¦EV24A-RE¦EV230A-RE¦EVC24A-MF-RE¦EV24A-MP-RE¦RV24A-MF-RE | ZRV-301 | [15 empty] | 7 | EU\Mitbewerber Produkte Retrofit\Wasseranwendung\Retrofit Hubventile\Sauter\
299498 | B6F 80 F304 | [21 empty] | Sauter | SVL230A-RE¦SVL24A-MP-RE¦AVK24A-3-RE¦AVK230A-3-RE¦AVK24A-MP-RE¦EV24A-RE¦EV230A-RE¦EVC24A-MF-RE¦EV24A-MP-RE¦RV24A-MF-RE | ZRV-301 | [15 empty] | 7 | EU\Mitbewerber Produkte Retrofit\Wasseranwendung\Retrofit Hubventile\Sauter\
299499 | B6G 15 F304 | [21 empty] | Sauter | NV24A-RE¦NVK24A-3-RE¦NVK230A-3-RE¦NVK24A-MP-RE¦NVC24A-MP-RE¦NVKC24A-MP-RE¦NV230A-RE¦NVC230A-RE¦NVC24A-MP-SZ-RE¦SV24A-RE¦SV230A-RE¦SV24A-MP-RE¦SVC24A-MP-RE | [16 empty] | 7 | EU\Mitbewerber Produkte Retrofit\Wasseranwendung\Retrofit Hubventile\Sauter\
299500 | B6G 15 F314 | [21 empty] | Sauter | NV24A-RE¦NVK24A-3-RE¦NVK230A-3-RE¦NVK24A-MP-RE¦NVC24A-MP-RE¦NVKC24A-MP-RE¦NV230A-RE¦NVC230A-RE¦NVC24A-MP-SZ-RE¦SV24A-RE¦SV230A-RE¦SV24A-MP-RE¦SVC24A-MP-RE | [16 empty] | 7 | EU\Mitbewerber Produkte Retrofit\Wasseranwendung\Retrofit Hubventile\Sauter\
299501 | B6G 15 F324 | [21 empty] | Sauter | NV24A-RE¦NVK24A-3-RE¦NVK230A-3-RE¦NVK24A-MP-RE¦NVC24A-MP-RE¦NVKC24A-MP-RE¦NV230A-RE¦NVC230A-RE¦NVC24A-MP-SZ-RE¦SV24A-RE¦SV230A-RE¦SV24A-MP-RE¦SVC24A-MP-RE | [16 empty] | 7 | EU\Mitbewerber Produkte Retrofit\Wasseranwendung\Retrofit Hubventile\Sauter\
299502 | B6G 20 F304 | [21 empty] | Sauter | NV24A-RE¦NVK24A-3-RE¦NVK230A-3-RE¦NVK24A-MP-RE¦NVC24A-MP-RE¦NVKC24A-MP-RE¦NV230A-RE¦NVC230A-RE¦NVC24A-MP-SZ-RE¦SV24A-RE¦SV230A-RE¦SV24A-MP-RE¦SVC24A-MP-RE | [16 empty] | 7 | EU\Mitbewerber Produkte Retrofit\Wasseranwendung\Retrofit Hubventile\Sauter\
299503 | B6G 25 F304 | [21 empty] | Sauter | NV24A-RE¦NVK24A-3-RE¦NVK230A-3-RE¦NVK24A-MP-RE¦NVC24A-MP-RE¦NVKC24A-MP-RE¦NV230A-RE¦NVC230A-RE¦NVC24A-MP-SZ-RE¦SV24A-RE¦SV230A-RE¦SV24A-MP-RE¦SVC24A-MP-RE | [16 empty] | 7 | EU\Mitbewerber Produkte Retrofit\Wasseranwendung\Retrofit Hubventile\Sauter\
299504 | B6G 32 F304 | [21 empty] | Sauter | NV24A-RE¦NVK24A-3-RE¦NVK230A-3-RE¦NVK24A-MP-RE¦NVC24A-MP-RE¦NVKC24A-MP-RE¦NV230A-RE¦NVC230A-RE¦NVC24A-MP-SZ-RE¦SV24A-RE¦SV230A-RE¦SV24A-MP-RE¦SVC24A-MP-RE | [16 empty] | 7 | EU\Mitbewerber Produkte Retrofit\Wasseranwendung\Retrofit Hubventile\Sauter\
299505 | B6G 40 F304 | [21 empty] | Sauter | NV24A-RE¦NVK24A-3-RE¦NVK230A-3-RE¦NVK24A-MP-RE¦NVC24A-MP-RE¦NVKC24A-MP-RE¦NV230A-RE¦NVC230A-RE¦NVC24A-MP-SZ-RE¦SV24A-RE¦SV230A-RE¦SV24A-MP-RE¦SVC24A-MP-RE | [16 empty] | 7 | EU\Mitbewerber Produkte Retrofit\Wasseranwendung\Retrofit Hubventile\Sauter\
299506 | B6G 50 F304 | [21 empty] | Sauter | NV24A-RE¦NVK24A-3-RE¦NVK230A-3-RE¦NVK24A-MP-RE¦NVC24A-MP-RE¦NVKC24A-MP-RE¦NV230A-RE¦NVC230A-RE¦NVC24A-MP-SZ-RE¦SV24A-RE¦SV230A-RE¦SV24A-MP-RE¦SVC24A-MP-RE | [16 empty] | 7 | EU\Mitbewerber Produkte Retrofit\Wasseranwendung\Retrofit Hubventile\Sauter\
299507 | B6R 15 F300 | [21 empty] | Sauter | NV24A-RE¦NVK24A-3-RE¦NVK230A-3-RE¦NVK24A-MP-RE¦NVC24A-MP-RE¦NVKC24A-MP-RE¦NV230A-RE¦NVC230A-RE¦NVC24A-MP-SZ-RE¦SV24A-RE¦SV230A-RE¦SV24A-MP-RE¦SVC24A-MP-RE | [16 empty] | 7 | EU\Mitbewerber Produkte Retrofit\Wasseranwendung\Retrofit Hubventile\Sauter\
299508 | B6R 15 F310 | [21 empty] | Sauter | NV24A-RE¦NVK24A-3-RE¦NVK230A-3-RE¦NVK24A-MP-RE¦NVC24A-MP-RE¦NVKC24A-MP-RE¦NV230A-RE¦NVC230A-RE¦NVC24A-MP-SZ-RE¦SV24A-RE¦SV230A-RE¦SV24A-MP-RE¦SVC24A-MP-RE | [16 empty] | 7 | EU\Mitbewerber Produkte Retrofit\Wasseranwendung\Retrofit Hubventile\Sauter\
299509 | B6R 15 F320 | [21 empty] | Sauter | NV24A-RE¦NVK24A-3-RE¦NVK230A-3-RE¦NVK24A-MP-RE¦NVC24A-MP-RE¦NVKC24A-MP-RE¦NV230A-RE¦NVC230A-RE¦NVC24A-MP-SZ-RE¦SV24A-RE¦SV230A-RE¦SV24A-MP-RE¦SVC24A-MP-RE | [16 empty] | 7 | EU\Mitbewerber Produkte Retrofit\Wasseranwendung\Retrofit Hubventile\Sauter\
299510 | B6R 15 F330 | [21 empty] | Sauter | NV24A-RE¦NVK24A-3-RE¦NVK230A-3-RE¦NVK24A-MP-RE¦NVC24A-MP-RE¦NVKC24A-MP-RE¦NV230A-RE¦NVC230A-RE¦NVC24A-MP-SZ-RE¦SV24A-RE¦SV230A-RE¦SV24A-MP-RE¦SVC24A-MP-RE | [16 empty] | 7 | EU\Mitbewerber Produkte Retrofit\Wasseranwendung\Retrofit Hubventile\Sauter\
299511 | B6R 25 F300 | [21 empty] | Sauter | NV24A-RE¦NVK24A-3-RE¦NVK230A-3-RE¦NVK24A-MP-RE¦NVC24A-MP-RE¦NVKC24A-MP-RE¦NV230A-RE¦NVC230A-RE¦NVC24A-MP-SZ-RE¦SV24A-RE¦SV230A-RE¦SV24A-MP-RE¦SVC24A-MP-RE | [16 empty] | 7 | EU\Mitbewerber Produkte Retrofit\Wasseranwendung\Retrofit Hubventile\Sauter\
299512 | B6R 25 F310 | [21 empty] | Sauter | NV24A-RE¦NVK24A-3-RE¦NVK230A-3-RE¦NVK24A-MP-RE¦NVC24A-MP-RE¦NVKC24A-MP-RE¦NV230A-RE¦NVC230A-RE¦NVC24A-MP-SZ-RE¦SV24A-RE¦SV230A-RE¦SV24A-MP-RE¦SVC24A-MP-RE | [16 empty] | 7 | EU\Mitbewerber Produkte Retrofit\Wasseranwendung\Retrofit Hubventile\Sauter\
299513 | B6R 40 F300 | [21 empty] | Sauter | NV24A-RE¦NVK24A-3-RE¦NVK230A-3-RE¦NVK24A-MP-RE¦NVC24A-MP-RE¦NVKC24A-MP-RE¦NV230A-RE¦NVC230A-RE¦NVC24A-MP-SZ-RE¦SV24A-RE¦SV230A-RE¦SV24A-MP-RE¦SVC24A-MP-RE | [16 empty] | 7 | EU\Mitbewerber Produkte Retrofit\Wasseranwendung\Retrofit Hubventile\Sauter\
299514 | B6R 40 F310 | [21 empty] | Sauter | NV24A-RE¦NVK24A-3-RE¦NVK230A-3-RE¦NVK24A-MP-RE¦NVC24A-MP-RE¦NVKC24A-MP-RE¦NV230A-RE¦NVC230A-RE¦NVC24A-MP-SZ-RE¦SV24A-RE¦SV230A-RE¦SV24A-MP-RE¦SVC24A-MP-RE | [16 empty] | 7 | EU\Mitbewerber Produkte Retrofit\Wasseranwendung\Retrofit Hubventile\Sauter\
299515 | B6R 50 F300 | [21 empty] | Sauter | NV24A-RE¦NVK24A-3-RE¦NVK230A-3-RE¦NVK24A-MP-RE¦NVC24A-MP-RE¦NVKC24A-MP-RE¦NV230A-RE¦NVC230A-RE¦NVC24A-MP-SZ-RE¦SV24A-RE¦SV230A-RE¦SV24A-MP-RE¦SVC24A-MP-RE | [16 empty] | 7 | EU\Mitbewerber Produkte Retrofit\Wasseranwendung\Retrofit Hubventile\Sauter\
299516 | B6S 100 F305 | [21 empty] | Sauter | SVL230A-RE¦SVL24A-MP-RE¦AVK24A-3-RE¦AVK230A-3-RE¦AVK24A-MP-RE¦EV24A-RE¦EV230A-RE¦EVC24A-MF-RE¦EV24A-MP-RE¦RV24A-MF-RE | ZRV-301 | [15 empty] | 7 | EU\Mitbewerber Produkte Retrofit\Wasseranwendung\Retrofit Hubventile\Sauter\
299517 | B6S 125 F305 | [21 empty] | Sauter | SVL230A-RE¦SVL24A-MP-RE¦AVK24A-3-RE¦AVK230A-3-RE¦AVK24A-MP-RE¦EV24A-RE¦EV230A-RE¦EVC24A-MF-RE¦EV24A-MP-RE¦RV24A-MF-RE | ZRV-301 | [15 empty] | 7 | EU\Mitbewerber Produkte Retrofit\Wasseranwendung\Retrofit Hubventile\Sauter\
299518 | B6S 15 F305 | [21 empty] | Sauter | NV24A-RE¦NVK24A-3-RE¦NVK230A-3-RE¦NVK24A-MP-RE¦NVC24A-MP-RE¦NVKC24A-MP-RE¦NV230A-RE¦NVC230A-RE¦NVC24A-MP-SZ-RE¦SV24A-RE¦SV230A-RE¦SV24A-MP-RE¦SVC24A-MP-RE | [16 empty] | 7 | EU\Mitbewerber Produkte Retrofit\Wasseranwendung\Retrofit Hubventile\Sauter\
299519 | B6S 15 F315 | [21 empty] | Sauter | NV24A-RE¦NVK24A-3-RE¦NVK230A-3-RE¦NVK24A-MP-RE¦NVC24A-MP-RE¦NVKC24A-MP-RE¦NV230A-RE¦NVC230A-RE¦NVC24A-MP-SZ-RE¦SV24A-RE¦SV230A-RE¦SV24A-MP-RE¦SVC24A-MP-RE | [16 empty] | 7 | EU\Mitbewerber Produkte Retrofit\Wasseranwendung\Retrofit Hubventile\Sauter\
299520 | B6S 15 F325 | [21 empty] | Sauter | NV24A-RE¦NVK24A-3-RE¦NVK230A-3-RE¦NVK24A-MP-RE¦NVC24A-MP-RE¦NVKC24A-MP-RE¦NV230A-RE¦NVC230A-RE¦NVC24A-MP-SZ-RE¦SV24A-RE¦SV230A-RE¦SV24A-MP-RE¦SVC24A-MP-RE | [16 empty] | 7 | EU\Mitbewerber Produkte Retrofit\Wasseranwendung\Retrofit Hubventile\Sauter\
299521 | B6S 150 F305 | [21 empty] | Sauter | SVL230A-RE¦SVL24A-MP-RE¦AVK24A-3-RE¦AVK230A-3-RE¦AVK24A-MP-RE¦EV24A-RE¦EV230A-RE¦EVC24A-MF-RE¦EV24A-MP-RE¦RV24A-MF-RE | ZRV-301 | [15 empty] | 7 | EU\Mitbewerber Produkte Retrofit\Wasseranwendung\Retrofit Hubventile\Sauter\
299522 | B6S 20 F305 | [21 empty] | Sauter | NV24A-RE¦NVK24A-3-RE¦NVK230A-3-RE¦NVK24A-MP-RE¦NVC24A-MP-RE¦NVKC24A-MP-RE¦NV230A-RE¦NVC230A-RE¦NVC24A-MP-SZ-RE¦SV24A-RE¦SV230A-RE¦SV24A-MP-RE¦SVC24A-MP-RE | [16 empty] | 7 | EU\Mitbewerber Produkte Retrofit\Wasseranwendung\Retrofit Hubventile\Sauter\
299523 | B6S 25 F305 | [21 empty] | Sauter | NV24A-RE¦NVK24A-3-RE¦NVK230A-3-RE¦NVK24A-MP-RE¦NVC24A-MP-RE¦NVKC24A-MP-RE¦NV230A-RE¦NVC230A-RE¦NVC24A-MP-SZ-RE¦SV24A-RE¦SV230A-RE¦SV24A-MP-RE¦SVC24A-MP-RE | [16 empty] | 7 | EU\Mitbewerber Produkte Retrofit\Wasseranwendung\Retrofit Hubventile\Sauter\
299524 | B6S 32 F305 | [21 empty] | Sauter | NV24A-RE¦NVK24A-3-RE¦NVK230A-3-RE¦NVK24A-MP-RE¦NVC24A-MP-RE¦NVKC24A-MP-RE¦NV230A-RE¦NVC230A-RE¦NVC24A-MP-SZ-RE¦SV24A-RE¦SV230A-RE¦SV24A-MP-RE¦SVC24A-MP-RE | [16 empty] | 7 | EU\Mitbewerber Produkte Retrofit\Wasseranwendung\Retrofit Hubventile\Sauter\
299525 | B6S 40 F305 | [21 empty] | Sauter | NV24A-RE¦NVK24A-3-RE¦NVK230A-3-RE¦NVK24A-MP-RE¦NVC24A-MP-RE¦NVKC24A-MP-RE¦NV230A-RE¦NVC230A-RE¦NVC24A-MP-SZ-RE¦SV24A-RE¦SV230A-RE¦SV24A-MP-RE¦SVC24A-MP-RE | [16 empty] | 7 | EU\Mitbewerber Produkte Retrofit\Wasseranwendung\Retrofit Hubventile\Sauter\
299526 | B6S 50 F305 | [21 empty] | Sauter | NV24A-RE¦NVK24A-3-RE¦NVK230A-3-RE¦NVK24A-MP-RE¦NVC24A-MP-RE¦NVKC24A-MP-RE¦NV230A-RE¦NVC230A-RE¦NVC24A-MP-SZ-RE¦SV24A-RE¦SV230A-RE¦SV24A-MP-RE¦SVC24A-MP-RE | [16 empty] | 7 | EU\Mitbewerber Produkte Retrofit\Wasseranwendung\Retrofit Hubventile\Sauter\
299527 | B6S 65 F305 | [21 empty] | Sauter | SVL230A-RE¦SVL24A-MP-RE¦AVK24A-3-RE¦AVK230A-3-RE¦AVK24A-MP-RE¦EV24A-RE¦EV230A-RE¦EVC24A-MF-RE¦EV24A-MP-RE¦RV24A-MF-RE | ZRV-301 | [15 empty] | 7 | EU\Mitbewerber Produkte Retrofit\Wasseranwendung\Retrofit Hubventile\Sauter\
299528 | B6S 80 F305 | [21 empty] | Sauter | SVL230A-RE¦SVL24A-MP-RE¦AVK24A-3-RE¦AVK230A-3-RE¦AVK24A-MP-RE¦EV24A-RE¦EV230A-RE¦EVC24A-MF-RE¦EV24A-MP-RE¦RV24A-MF-RE | ZRV-301 | [15 empty] | 7 | EU\Mitbewerber Produkte Retrofit\Wasseranwendung\Retrofit Hubventile\Sauter\
299529 | BT43B | [21 empty] | Sauter | [17 empty] | 6 | EU\Mitbewerber Produkte Retrofit\Wasseranwendung\Retrofit Hubventile\Sauter\
299530 | BT43B 15 | [21 empty] | Sauter | [17 empty] | 6 | EU\Mitbewerber Produkte Retrofit\Wasseranwendung\Retrofit Hubventile\Sauter\
299531 | BT43B 15 | [21 empty] | Sauter | [17 empty] | 6 | EU\Mitbewerber Produkte Retrofit\Wasseranwendung\Retrofit Hubventile\Sauter\
299532 | BT43B 20 | [21 empty] | Sauter | [17 empty] | 6 | EU\Mitbewerber Produkte Retrofit\Wasseranwendung\Retrofit Hubventile\Sauter\
299533 | BT43B 20 | [21 empty] | Sauter | [17 empty] | 6 | EU\Mitbewerber Produkte Retrofit\Wasseranwendung\Retrofit Hubventile\Sauter\
299534 | BT43B 25 | [21 empty] | Sauter | [17 empty] | 6 | EU\Mitbewerber Produkte Retrofit\Wasseranwendung\Retrofit Hubventile\Sauter\
299535 | BT43B 25 | [21 empty] | Sauter | [17 empty] | 6 | EU\Mitbewerber Produkte Retrofit\Wasseranwendung\Retrofit Hubventile\Sauter\
299536 | BT43B 32 | [21 empty] | Sauter | [17 empty] | 6 | EU\Mitbewerber Produkte Retrofit\Wasseranwendung\Retrofit Hubventile\Sauter\
299537 | BT43B 32 | [21 empty] | Sauter | [17 empty] | 6 | EU\Mitbewerber Produkte Retrofit\Wasseranwendung\Retrofit Hubventile\Sauter\
299538 | BT43B 40 | [21 empty] | Sauter | [17 empty] | 6 | EU\Mitbewerber Produkte Retrofit\Wasseranwendung\Retrofit Hubventile\Sauter\
299539 | BT43B 40 | [21 empty] | Sauter | [17 empty] | 6 | EU\Mitbewerber Produkte Retrofit\Wasseranwendung\Retrofit Hubventile\Sauter\
299540 | BUD 015 F300 | [21 empty] | Sauter | [17 empty] | 6 | EU\Mitbewerber Produkte Retrofit\Wasseranwendung\Retrofit Hubventile\Sauter\
299541 | BUD 015 F310 | [21 empty] | Sauter | [17 empty] | 6 | EU\Mitbewerber Produkte Retrofit\Wasseranwendung\Retrofit Hubventile\Sauter\
299542 | BUD 015 F320 | [21 empty] | Sauter | [17 empty] | 6 | EU\Mitbewerber Produkte Retrofit\Wasseranwendung\Retrofit Hubventile\Sauter\
299543 | BUD 020 F300 | [21 empty] | Sauter | [17 empty] | 6 | EU\Mitbewerber Produkte Retrofit\Wasseranwendung\Retrofit Hubventile\Sauter\
299544 | BUD 025 F300 | [21 empty] | Sauter | [17 empty] | 6 | EU\Mitbewerber Produkte Retrofit\Wasseranwendung\Retrofit Hubventile\Sauter\
299545 | BUD 032 F300 | [21 empty] | Sauter | [17 empty] | 6 | EU\Mitbewerber Produkte Retrofit\Wasseranwendung\Retrofit Hubventile\Sauter\
299546 | BUD 040 F300 | [21 empty] | Sauter | [17 empty] | 6 | EU\Mitbewerber Produkte Retrofit\Wasseranwendung\Retrofit Hubventile\Sauter\
299547 | BUD 050 F200 | [21 empty] | Sauter | [17 empty] | 6 | EU\Mitbewerber Produkte Retrofit\Wasseranwendung\Retrofit Hubventile\Sauter\
299548 | BUD 050 F300 | [21 empty] | Sauter | [17 empty] | 6 | EU\Mitbewerber Produkte Retrofit\Wasseranwendung\Retrofit Hubventile\Sauter\
299549 | BUD 065 F200 | [21 empty] | Sauter | SVL230A-RE¦SVL24A-MP-RE¦AVK24A-3-RE¦AVK230A-3-RE¦AVK24A-MP-RE¦EV24A-RE¦EV230A-RE¦EVC24A-MF-RE¦EV24A-MP-RE¦RV24A-MF-RE | ZRV-304 | [15 empty] | 7 | EU\Mitbewerber Produkte Retrofit\Wasseranwendung\Retrofit Hubventile\Sauter\
299550 | BUD 065 F300 | [21 empty] | Sauter | SVL230A-RE¦SVL24A-MP-RE¦AVK24A-3-RE¦AVK230A-3-RE¦AVK24A-MP-RE¦EV24A-RE¦EV230A-RE¦EVC24A-MF-RE¦EV24A-MP-RE¦RV24A-MF-RE | ZRV-304 | [15 empty] | 7 | EU\Mitbewerber Produkte Retrofit\Wasseranwendung\Retrofit Hubventile\Sauter\
299551 | BUD 080 F200 | [21 empty] | Sauter | SVL230A-RE¦SVL24A-MP-RE¦AVK24A-3-RE¦AVK230A-3-RE¦AVK24A-MP-RE¦EV24A-RE¦EV230A-RE¦EVC24A-MF-RE¦EV24A-MP-RE¦RV24A-MF-RE | ZRV-304 | [15 empty] | 7 | EU\Mitbewerber Produkte Retrofit\Wasseranwendung\Retrofit Hubventile\Sauter\
299552 | BUD 080 F300 | [21 empty] | Sauter | SVL230A-RE¦SVL24A-MP-RE¦AVK24A-3-RE¦AVK230A-3-RE¦AVK24A-MP-RE¦EV24A-RE¦EV230A-RE¦EVC24A-MF-RE¦EV24A-MP-RE¦RV24A-MF-RE | ZRV-304 | [15 empty] | 7 | EU\Mitbewerber Produkte Retrofit\Wasseranwendung\Retrofit Hubventile\Sauter\
299553 | BUD 100 F200 | [21 empty] | Sauter | SVL230A-RE¦SVL24A-MP-RE¦AVK24A-3-RE¦AVK230A-3-RE¦AVK24A-MP-RE¦EV24A-RE¦EV230A-RE¦EVC24A-MF-RE¦EV24A-MP-RE¦RV24A-MF-RE | ZRV-304 | [15 empty] | 7 | EU\Mitbewerber Produkte Retrofit\Wasseranwendung\Retrofit Hubventile\Sauter\
299554 | BUD 100 F300 | [21 empty] | Sauter | SVL230A-RE¦SVL24A-MP-RE¦AVK24A-3-RE¦AVK230A-3-RE¦AVK24A-MP-RE¦EV24A-RE¦EV230A-RE¦EVC24A-MF-RE¦EV24A-MP-RE¦RV24A-MF-RE | ZRV-304 | [15 empty] | 7 | EU\Mitbewerber Produkte Retrofit\Wasseranwendung\Retrofit Hubventile\Sauter\
299555 | BUE 015 F300 | [21 empty] | Sauter | [17 empty] | 6 | EU\Mitbewerber Produkte Retrofit\Wasseranwendung\Retrofit Hubventile\Sauter\
299556 | BUE 015 F310 | [21 empty] | Sauter | [17 empty] | 6 | EU\Mitbewerber Produkte Retrofit\Wasseranwendung\Retrofit Hubventile\Sauter\
299557 | BUE 015 F320 | [21 empty] | Sauter | [17 empty] | 6 | EU\Mitbewerber Produkte Retrofit\Wasseranwendung\Retrofit Hubventile\Sauter\
299558 | BUE 015 F330 | [21 empty] | Sauter | [17 empty] | 6 | EU\Mitbewerber Produkte Retrofit\Wasseranwendung\Retrofit Hubventile\Sauter\
299559 | BUE 015 F340 | [21 empty] | Sauter | [17 empty] | 6 | EU\Mitbewerber Produkte Retrofit\Wasseranwendung\Retrofit Hubventile\Sauter\
299560 | BUE 015 F350 | [21 empty] | Sauter | [17 empty] | 6 | EU\Mitbewerber Produkte Retrofit\Wasseranwendung\Retrofit Hubventile\Sauter\
299561 | BUE 020 F300 | [21 empty] | Sauter | [17 empty] | 6 | EU\Mitbewerber Produkte Retrofit\Wasseranwendung\Retrofit Hubventile\Sauter\
299562 | BUE 025 F300 | [21 empty] | Sauter | [17 empty] | 6 | EU\Mitbewerber Produkte Retrofit\Wasseranwendung\Retrofit Hubventile\Sauter\
299563 | BUE 032 F300 | [21 empty] | Sauter | [17 empty] | 6 | EU\Mitbewerber Produkte Retrofit\Wasseranwendung\Retrofit Hubventile\Sauter\
299564 | BUE 040 F300 | [21 empty] | Sauter | [17 empty] | 6 | EU\Mitbewerber Produkte Retrofit\Wasseranwendung\Retrofit Hubventile\Sauter\
299565 | BUE 050 F200 | [21 empty] | Sauter | [17 empty] | 6 | EU\Mitbewerber Produkte Retrofit\Wasseranwendung\Retrofit Hubventile\Sauter\
299566 | BUE 050 F300 | [21 empty] | Sauter | [17 empty] | 6 | EU\Mitbewerber Produkte Retrofit\Wasseranwendung\Retrofit Hubventile\Sauter\
299567 | BUE 065 F200 | [21 empty] | Sauter | SVL230A-RE¦SVL24A-MP-RE¦AVK24A-3-RE¦AVK230A-3-RE¦AVK24A-MP-RE¦EV24A-RE¦EV230A-RE¦EVC24A-MF-RE¦EV24A-MP-RE¦RV24A-MF-RE | ZRV-304 | [15 empty] | 7 | EU\Mitbewerber Produkte Retrofit\Wasseranwendung\Retrofit Hubventile\Sauter\
299568 | BUE 065 F300 | [21 empty] | Sauter | SVL230A-RE¦SVL24A-MP-RE¦AVK24A-3-RE¦AVK230A-3-RE¦AVK24A-MP-RE¦EV24A-RE¦EV230A-RE¦EVC24A-MF-RE¦EV24A-MP-RE¦RV24A-MF-RE | ZRV-304 | [15 empty] | 7 | EU\Mitbewerber Produkte Retrofit\Wasseranwendung\Retrofit Hubventile\Sauter\
299569 | BUE 080 F200 | [21 empty] | Sauter | SVL230A-RE¦SVL24A-MP-RE¦AVK24A-3-RE¦AVK230A-3-RE¦AVK24A-MP-RE¦EV24A-RE¦EV230A-RE¦EVC24A-MF-RE¦EV24A-MP-RE¦RV24A-MF-RE | ZRV-304 | [15 empty] | 7 | EU\Mitbewerber Produkte Retrofit\Wasseranwendung\Retrofit Hubventile\Sauter\
299570 | BUE 080 F300 | [21 empty] | Sauter | SVL230A-RE¦SVL24A-MP-RE¦AVK24A-3-RE¦AVK230A-3-RE¦AVK24A-MP-RE¦EV24A-RE¦EV230A-RE¦EVC24A-MF-RE¦EV24A-MP-RE¦RV24A-MF-RE | ZRV-304 | [15 empty] | 7 | EU\Mitbewerber Produkte Retrofit\Wasseranwendung\Retrofit Hubventile\Sauter\
299571 | BUE 100 F200 | [21 empty] | Sauter | SVL230A-RE¦SVL24A-MP-RE¦AVK24A-3-RE¦AVK230A-3-RE¦AVK24A-MP-RE¦EV24A-RE¦EV230A-RE¦EVC24A-MF-RE¦EV24A-MP-RE¦RV24A-MF-RE | ZRV-304 | [15 empty] | 7 | EU\Mitbewerber Produkte Retrofit\Wasseranwendung\Retrofit Hubventile\Sauter\
299572 | BUE 100 F300 | [21 empty] | Sauter | SVL230A-RE¦SVL24A-MP-RE¦AVK24A-3-RE¦AVK230A-3-RE¦AVK24A-MP-RE¦EV24A-RE¦EV230A-RE¦EVC24A-MF-RE¦EV24A-MP-RE¦RV24A-MF-RE | ZRV-304 | [15 empty] | 7 | EU\Mitbewerber Produkte Retrofit\Wasseranwendung\Retrofit Hubventile\Sauter\
299573 | BUE 125 F200 | [21 empty] | Sauter | SVL230A-RE¦SVL24A-MP-RE¦AVK24A-3-RE¦AVK230A-3-RE¦AVK24A-MP-RE¦EV24A-RE¦EV230A-RE¦EVC24A-MF-RE¦EV24A-MP-RE¦RV24A-MF-RE | ZRV-304 | [15 empty] | 7 | EU\Mitbewerber Produkte Retrofit\Wasseranwendung\Retrofit Hubventile\Sauter\
299574 | BUE 125 F300 | [21 empty] | Sauter | SVL230A-RE¦SVL24A-MP-RE¦AVK24A-3-RE¦AVK230A-3-RE¦AVK24A-MP-RE¦EV24A-RE¦EV230A-RE¦EVC24A-MF-RE¦EV24A-MP-RE¦RV24A-MF-RE | ZRV-304 | [15 empty] | 7 | EU\Mitbewerber Produkte Retrofit\Wasseranwendung\Retrofit Hubventile\Sauter\
299575 | BUE 150 F200 | [21 empty] | Sauter | SVL230A-RE¦SVL24A-MP-RE¦AVK24A-3-RE¦AVK230A-3-RE¦AVK24A-MP-RE¦EV24A-RE¦EV230A-RE¦EVC24A-MF-RE¦EV24A-MP-RE¦RV24A-MF-RE | ZRV-304 | [15 empty] | 7 | EU\Mitbewerber Produkte Retrofit\Wasseranwendung\Retrofit Hubventile\Sauter\
299576 | BUE 150 F300 | [21 empty] | Sauter | SVL230A-RE¦SVL24A-MP-RE¦AVK24A-3-RE¦AVK230A-3-RE¦AVK24A-MP-RE¦EV24A-RE¦EV230A-RE¦EVC24A-MF-RE¦EV24A-MP-RE¦RV24A-MF-RE | ZRV-304 | [15 empty] | 7 | EU\Mitbewerber Produkte Retrofit\Wasseranwendung\Retrofit Hubventile\Sauter\
299577 | BUG 015 F304 | [21 empty] | Sauter | [17 empty] | 6 | EU\Mitbewerber Produkte Retrofit\Wasseranwendung\Retrofit Hubventile\Sauter\
299578 | BUG 015 F314 | [21 empty] | Sauter | [17 empty] | 6 | EU\Mitbewerber Produkte Retrofit\Wasseranwendung\Retrofit Hubventile\Sauter\
299579 | BUG 015 F324 | [21 empty] | Sauter | [17 empty] | 6 | EU\Mitbewerber Produkte Retrofit\Wasseranwendung\Retrofit Hubventile\Sauter\
299580 | BUG 015 F334 | [21 empty] | Sauter | [17 empty] | 6 | EU\Mitbewerber Produkte Retrofit\Wasseranwendung\Retrofit Hubventile\Sauter\
299581 | BUG 020 F304 | [21 empty] | Sauter | [17 empty] | 6 | EU\Mitbewerber Produkte Retrofit\Wasseranwendung\Retrofit Hubventile\Sauter\
299582 | BUG 025 F304 | [21 empty] | Sauter | [17 empty] | 6 | EU\Mitbewerber Produkte Retrofit\Wasseranwendung\Retrofit Hubventile\Sauter\
299583 | BUG 032 F304 | [21 empty] | Sauter | [17 empty] | 6 | EU\Mitbewerber Produkte Retrofit\Wasseranwendung\Retrofit Hubventile\Sauter\
299584 | BUG 040 F304 | [21 empty] | Sauter | [17 empty] | 6 | EU\Mitbewerber Produkte Retrofit\Wasseranwendung\Retrofit Hubventile\Sauter\
299585 | BUG 050 F304 | [21 empty] | Sauter | [17 empty] | 6 | EU\Mitbewerber Produkte Retrofit\Wasseranwendung\Retrofit Hubventile\Sauter\
299586 | BUG 065 F304 | [21 empty] | Sauter | SVL230A-RE¦SVL24A-MP-RE¦AVK24A-3-RE¦AVK230A-3-RE¦AVK24A-MP-RE¦EV24A-RE¦EV230A-RE¦EVC24A-MF-RE¦EV24A-MP-RE¦RV24A-MF-RE | ZRV-304 | [15 empty] | 7 | EU\Mitbewerber Produkte Retrofit\Wasseranwendung\Retrofit Hubventile\Sauter\
299587 | BUG 065 F316 | [21 empty] | Sauter | SVL230A-RE¦SVL24A-MP-RE¦AVK24A-3-RE¦AVK230A-3-RE¦AVK24A-MP-RE¦EV24A-RE¦EV230A-RE¦EVC24A-MF-RE¦EV24A-MP-RE¦RV24A-MF-RE | ZRV-304 | [15 empty] | 7 | EU\Mitbewerber Produkte Retrofit\Wasseranwendung\Retrofit Hubventile\Sauter\
299588 | BUG 080 F304 | [21 empty] | Sauter | SVL230A-RE¦SVL24A-MP-RE¦AVK24A-3-RE¦AVK230A-3-RE¦AVK24A-MP-RE¦EV24A-RE¦EV230A-RE¦EVC24A-MF-RE¦EV24A-MP-RE¦RV24A-MF-RE | ZRV-304 | [15 empty] | 7 | EU\Mitbewerber Produkte Retrofit\Wasseranwendung\Retrofit Hubventile\Sauter\
299589 | BUG 100 F304 | [21 empty] | Sauter | SVL230A-RE¦SVL24A-MP-RE¦AVK24A-3-RE¦AVK230A-3-RE¦AVK24A-MP-RE¦EV24A-RE¦EV230A-RE¦EVC24A-MF-RE¦EV24A-MP-RE¦RV24A-MF-RE | ZRV-304 | [15 empty] | 7 | EU\Mitbewerber Produkte Retrofit\Wasseranwendung\Retrofit Hubventile\Sauter\
299590 | BUG 125 F304 | [21 empty] | Sauter | SVL230A-RE¦SVL24A-MP-RE¦AVK24A-3-RE¦AVK230A-3-RE¦AVK24A-MP-RE¦EV24A-RE¦EV230A-RE¦EVC24A-MF-RE¦EV24A-MP-RE¦RV24A-MF-RE | ZRV-304 | [15 empty] | 7 | EU\Mitbewerber Produkte Retrofit\Wasseranwendung\Retrofit Hubventile\Sauter\
299591 | BUG 150 F304 | [21 empty] | Sauter | SVL230A-RE¦SVL24A-MP-RE¦AVK24A-3-RE¦AVK230A-3-RE¦AVK24A-MP-RE¦EV24A-RE¦EV230A-RE¦EVC24A-MF-RE¦EV24A-MP-RE¦RV24A-MF-RE | ZRV-304 | [15 empty] | 7 | EU\Mitbewerber Produkte Retrofit\Wasseranwendung\Retrofit Hubventile\Sauter\
299592 | BUN 015 F300 | [21 empty] | Sauter | [17 empty] | 6 | EU\Mitbewerber Produkte Retrofit\Wasseranwendung\Retrofit Hubventile\Sauter\
299593 | BUN 015 F310 | [21 empty] | Sauter | [17 empty] | 6 | EU\Mitbewerber Produkte Retrofit\Wasseranwendung\Retrofit Hubventile\Sauter\
299594 | BUN 015 F320 | [21 empty] | Sauter | [17 empty] | 6 | EU\Mitbewerber Produkte Retrofit\Wasseranwendung\Retrofit Hubventile\Sauter\
299595 | BUN 015 F330 | [21 empty] | Sauter | [17 empty] | 6 | EU\Mitbewerber Produkte Retrofit\Wasseranwendung\Retrofit Hubventile\Sauter\
299596 | BUN 015 F340 | [21 empty] | Sauter | [17 empty] | 6 | EU\Mitbewerber Produkte Retrofit\Wasseranwendung\Retrofit Hubventile\Sauter\
299597 | BUN 015 F350 | [21 empty] | Sauter | [17 empty] | 6 | EU\Mitbewerber Produkte Retrofit\Wasseranwendung\Retrofit Hubventile\Sauter\
299598 | BUN 020 F300 | [21 empty] | Sauter | [17 empty] | 6 | EU\Mitbewerber Produkte Retrofit\Wasseranwendung\Retrofit Hubventile\Sauter\
299599 | BUN 025 F300 | [21 empty] | Sauter | [17 empty] | 6 | EU\Mitbewerber Produkte Retrofit\Wasseranwendung\Retrofit Hubventile\Sauter\
299600 | BUN 032 F300 | [21 empty] | Sauter | [17 empty] | 6 | EU\Mitbewerber Produkte Retrofit\Wasseranwendung\Retrofit Hubventile\Sauter\
299601 | BUN 040 F300 | [21 empty] | Sauter | [17 empty] | 6 | EU\Mitbewerber Produkte Retrofit\Wasseranwendung\Retrofit Hubventile\Sauter\
299602 | BUN 050 F200 | [21 empty] | Sauter | [17 empty] | 6 | EU\Mitbewerber Produkte Retrofit\Wasseranwendung\Retrofit Hubventile\Sauter\
299603 | BUN 050 F300 | [21 empty] | Sauter | [17 empty] | 6 | EU\Mitbewerber Produkte Retrofit\Wasseranwendung\Retrofit Hubventile\Sauter\
299604 | BXD 15 F300 | [21 empty] | Sauter | NV24A-RE¦NVK24A-3-RE¦NVK230A-3-RE¦NVK24A-MP-RE¦NVC24A-MP-RE¦NVKC24A-MP-RE¦NV230A-RE¦NVC230A-RE¦NVC24A-MP-SZ-RE¦SV24A-RE¦SV230A-RE¦SV24A-MP-RE¦SVC24A-MP-RE | [16 empty] | 7 | EU\Mitbewerber Produkte Retrofit\Wasseranwendung\Retrofit Hubventile\Sauter\
299605 | BXD 15 F310 | [21 empty] | Sauter | NV24A-RE¦NVK24A-3-RE¦NVK230A-3-RE¦NVK24A-MP-RE¦NVC24A-MP-RE¦NVKC24A-MP-RE¦NV230A-RE¦NVC230A-RE¦NVC24A-MP-SZ-RE¦SV24A-RE¦SV230A-RE¦SV24A-MP-RE¦SVC24A-MP-RE | [16 empty] | 7 | EU\Mitbewerber Produkte Retrofit\Wasseranwendung\Retrofit Hubventile\Sauter\
299606 | BXD 15 F320 | [21 empty] | Sauter | NV24A-RE¦NVK24A-3-RE¦NVK230A-3-RE¦NVK24A-MP-RE¦NVC24A-MP-RE¦NVKC24A-MP-RE¦NV230A-RE¦NVC230A-RE¦NVC24A-MP-SZ-RE¦SV24A-RE¦SV230A-RE¦SV24A-MP-RE¦SVC24A-MP-RE | [16 empty] | 7 | EU\Mitbewerber Produkte Retrofit\Wasseranwendung\Retrofit Hubventile\Sauter\
299607 | BXD 25 F300 | [21 empty] | Sauter | NV24A-RE¦NVK24A-3-RE¦NVK230A-3-RE¦NVK24A-MP-RE¦NVC24A-MP-RE¦NVKC24A-MP-RE¦NV230A-RE¦NVC230A-RE¦NVC24A-MP-SZ-RE¦SV24A-RE¦SV230A-RE¦SV24A-MP-RE¦SVC24A-MP-RE | [16 empty] | 7 | EU\Mitbewerber Produkte Retrofit\Wasseranwendung\Retrofit Hubventile\Sauter\
299608 | BXD 25 F310 | [21 empty] | Sauter | NV24A-RE¦NVK24A-3-RE¦NVK230A-3-RE¦NVK24A-MP-RE¦NVC24A-MP-RE¦NVKC24A-MP-RE¦NV230A-RE¦NVC230A-RE¦NVC24A-MP-SZ-RE¦SV24A-RE¦SV230A-RE¦SV24A-MP-RE¦SVC24A-MP-RE | [16 empty] | 7 | EU\Mitbewerber Produkte Retrofit\Wasseranwendung\Retrofit Hubventile\Sauter\
299609 | BXD 32 F300 | [21 empty] | Sauter | NV24A-RE¦NVK24A-3-RE¦NVK230A-3-RE¦NVK24A-MP-RE¦NVC24A-MP-RE¦NVKC24A-MP-RE¦NV230A-RE¦NVC230A-RE¦NVC24A-MP-SZ-RE¦SV24A-RE¦SV230A-RE¦SV24A-MP-RE¦SVC24A-MP-RE | [16 empty] | 7 | EU\Mitbewerber Produkte Retrofit\Wasseranwendung\Retrofit Hubventile\Sauter\
299610 | BXD 40 F300 | [21 empty] | Sauter | NV24A-RE¦NVK24A-3-RE¦NVK230A-3-RE¦NVK24A-MP-RE¦NVC24A-MP-RE¦NVKC24A-MP-RE¦NV230A-RE¦NVC230A-RE¦NVC24A-MP-SZ-RE¦SV24A-RE¦SV230A-RE¦SV24A-MP-RE¦SVC24A-MP-RE | [16 empty] | 7 | EU\Mitbewerber Produkte Retrofit\Wasseranwendung\Retrofit Hubventile\Sauter\
299611 | BXD 50 F300 | [21 empty] | Sauter | NV24A-RE¦NVK24A-3-RE¦NVK230A-3-RE¦NVK24A-MP-RE¦NVC24A-MP-RE¦NVKC24A-MP-RE¦NV230A-RE¦NVC230A-RE¦NVC24A-MP-SZ-RE¦SV24A-RE¦SV230A-RE¦SV24A-MP-RE¦SVC24A-MP-RE | [16 empty] | 7 | EU\Mitbewerber Produkte Retrofit\Wasseranwendung\Retrofit Hubventile\Sauter\
299612 | BXD 65 F300 | [21 empty] | Sauter | SVL230A-RE¦SVL24A-MP-RE¦AVK24A-3-RE¦AVK230A-3-RE¦AVK24A-MP-RE¦EV24A-RE¦EV230A-RE¦EVC24A-MF-RE¦EV24A-MP-RE¦RV24A-MF-RE | ZRV-301 | [15 empty] | 7 | EU\Mitbewerber Produkte Retrofit\Wasseranwendung\Retrofit Hubventile\Sauter\
299613 | BXD 80 F300 | [21 empty] | Sauter | SVL230A-RE¦SVL24A-MP-RE¦AVK24A-3-RE¦AVK230A-3-RE¦AVK24A-MP-RE¦EV24A-RE¦EV230A-RE¦EVC24A-MF-RE¦EV24A-MP-RE¦RV24A-MF-RE | ZRV-301 | [15 empty] | 7 | EU\Mitbewerber Produkte Retrofit\Wasseranwendung\Retrofit Hubventile\Sauter\
299614 | BXE 100 F300 | [21 empty] | Sauter | SVL230A-RE¦SVL24A-MP-RE¦AVK24A-3-RE¦AVK230A-3-RE¦AVK24A-MP-RE¦EV24A-RE¦EV230A-RE¦EVC24A-MF-RE¦EV24A-MP-RE¦RV24A-MF-RE | ZRV-301 | [15 empty] | 7 | EU\Mitbewerber Produkte Retrofit\Wasseranwendung\Retrofit Hubventile\Sauter\
299615 | BXE 15 F300 | [21 empty] | Sauter | NV24A-RE¦NVK24A-3-RE¦NVK230A-3-RE¦NVK24A-MP-RE¦NVC24A-MP-RE¦NVKC24A-MP-RE¦NV230A-RE¦NVC230A-RE¦NVC24A-MP-SZ-RE¦SV24A-RE¦SV230A-RE¦SV24A-MP-RE¦SVC24A-MP-RE | [16 empty] | 7 | EU\Mitbewerber Produkte Retrofit\Wasseranwendung\Retrofit Hubventile\Sauter\
299616 | BXE 15 F310 | [21 empty] | Sauter | NV24A-RE¦NVK24A-3-RE¦NVK230A-3-RE¦NVK24A-MP-RE¦NVC24A-MP-RE¦NVKC24A-MP-RE¦NV230A-RE¦NVC230A-RE¦NVC24A-MP-SZ-RE¦SV24A-RE¦SV230A-RE¦SV24A-MP-RE¦SVC24A-MP-RE | [16 empty] | 7 | EU\Mitbewerber Produkte Retrofit\Wasseranwendung\Retrofit Hubventile\Sauter\
299617 | BXE 15 F320 | [21 empty] | Sauter | NV24A-RE¦NVK24A-3-RE¦NVK230A-3-RE¦NVK24A-MP-RE¦NVC24A-MP-RE¦NVKC24A-MP-RE¦NV230A-RE¦NVC230A-RE¦NVC24A-MP-SZ-RE¦SV24A-RE¦SV230A-RE¦SV24A-MP-RE¦SVC24A-MP-RE | [16 empty] | 7 | EU\Mitbewerber Produkte Retrofit\Wasseranwendung\Retrofit Hubventile\Sauter\
299618 | BXE 25 F300 | [21 empty] | Sauter | NV24A-RE¦NVK24A-3-RE¦NVK230A-3-RE¦NVK24A-MP-RE¦NVC24A-MP-RE¦NVKC24A-MP-RE¦NV230A-RE¦NVC230A-RE¦NVC24A-MP-SZ-RE¦SV24A-RE¦SV230A-RE¦SV24A-MP-RE¦SVC24A-MP-RE | [16 empty] | 7 | EU\Mitbewerber Produkte Retrofit\Wasseranwendung\Retrofit Hubventile\Sauter\
299619 | BXE 25 F310 | [21 empty] | Sauter | NV24A-RE¦NVK24A-3-RE¦NVK230A-3-RE¦NVK24A-MP-RE¦NVC24A-MP-RE¦NVKC24A-MP-RE¦NV230A-RE¦NVC230A-RE¦NVC24A-MP-SZ-RE¦SV24A-RE¦SV230A-RE¦SV24A-MP-RE¦SVC24A-MP-RE | [16 empty] | 7 | EU\Mitbewerber Produkte Retrofit\Wasseranwendung\Retrofit Hubventile\Sauter\
299620 | BXE 32 F300 | [21 empty] | Sauter | NV24A-RE¦NVK24A-3-RE¦NVK230A-3-RE¦NVK24A-MP-RE¦NVC24A-MP-RE¦NVKC24A-MP-RE¦NV230A-RE¦NVC230A-RE¦NVC24A-MP-SZ-RE¦SV24A-RE¦SV230A-RE¦SV24A-MP-RE¦SVC24A-MP-RE | [16 empty] | 7 | EU\Mitbewerber Produkte Retrofit\Wasseranwendung\Retrofit Hubventile\Sauter\
299621 | BXE 40 F300 | [21 empty] | Sauter | NV24A-RE¦NVK24A-3-RE¦NVK230A-3-RE¦NVK24A-MP-RE¦NVC24A-MP-RE¦NVKC24A-MP-RE¦NV230A-RE¦NVC230A-RE¦NVC24A-MP-SZ-RE¦SV24A-RE¦SV230A-RE¦SV24A-MP-RE¦SVC24A-MP-RE | [16 empty] | 7 | EU\Mitbewerber Produkte Retrofit\Wasseranwendung\Retrofit Hubventile\Sauter\
299622 | BXE 50 F300 | [21 empty] | Sauter | NV24A-RE¦NVK24A-3-RE¦NVK230A-3-RE¦NVK24A-MP-RE¦NVC24A-MP-RE¦NVKC24A-MP-RE¦NV230A-RE¦NVC230A-RE¦NVC24A-MP-SZ-RE¦SV24A-RE¦SV230A-RE¦SV24A-MP-RE¦SVC24A-MP-RE | [16 empty] | 7 | EU\Mitbewerber Produkte Retrofit\Wasseranwendung\Retrofit Hubventile\Sauter\
299623 | BXE 65 F300 | [21 empty] | Sauter | SVL230A-RE¦SVL24A-MP-RE¦AVK24A-3-RE¦AVK230A-3-RE¦AVK24A-MP-RE¦EV24A-RE¦EV230A-RE¦EVC24A-MF-RE¦EV24A-MP-RE¦RV24A-MF-RE | ZRV-301 | [15 empty] | 7 | EU\Mitbewerber Produkte Retrofit\Wasseranwendung\Retrofit Hubventile\Sauter\
299624 | BXE 80 F300 | [21 empty] | Sauter | SVL230A-RE¦SVL24A-MP-RE¦AVK24A-3-RE¦AVK230A-3-RE¦AVK24A-MP-RE¦EV24A-RE¦EV230A-RE¦EVC24A-MF-RE¦EV24A-MP-RE¦RV24A-MF-RE | ZRV-301 | [15 empty] | 7 | EU\Mitbewerber Produkte Retrofit\Wasseranwendung\Retrofit Hubventile\Sauter\
299625 | BXN 015 F200 | [21 empty] | Sauter | [17 empty] | 6 | EU\Mitbewerber Produkte Retrofit\Wasseranwendung\Retrofit Hubventile\Sauter\
299626 | BXN 015 F210 | [21 empty] | Sauter | [17 empty] | 6 | EU\Mitbewerber Produkte Retrofit\Wasseranwendung\Retrofit Hubventile\Sauter\
299627 | BXN 015 F220 | [21 empty] | Sauter | [17 empty] | 6 | EU\Mitbewerber Produkte Retrofit\Wasseranwendung\Retrofit Hubventile\Sauter\
299628 | BXN 015 F230 | [21 empty] | Sauter | [17 empty] | 6 | EU\Mitbewerber Produkte Retrofit\Wasseranwendung\Retrofit Hubventile\Sauter\
299629 | BXN 015 F240 | [21 empty] | Sauter | [17 empty] | 6 | EU\Mitbewerber Produkte Retrofit\Wasseranwendung\Retrofit Hubventile\Sauter\
299630 | BXN 015 F250 | [21 empty] | Sauter | [17 empty] | 6 | EU\Mitbewerber Produkte Retrofit\Wasseranwendung\Retrofit Hubventile\Sauter\
299631 | BXN 020 F200 | [21 empty] | Sauter | [17 empty] | 6 | EU\Mitbewerber Produkte Retrofit\Wasseranwendung\Retrofit Hubventile\Sauter\
299632 | BXN 025 F200 | [21 empty] | Sauter | [17 empty] | 6 | EU\Mitbewerber Produkte Retrofit\Wasseranwendung\Retrofit Hubventile\Sauter\
299633 | BXN 032 F200 | [21 empty] | Sauter | [17 empty] | 6 | EU\Mitbewerber Produkte Retrofit\Wasseranwendung\Retrofit Hubventile\Sauter\
299634 | BXN 040 F200 | [21 empty] | Sauter | [17 empty] | 6 | EU\Mitbewerber Produkte Retrofit\Wasseranwendung\Retrofit Hubventile\Sauter\
299635 | BXN 050 F200 | [21 empty] | Sauter | [17 empty] | 6 | EU\Mitbewerber Produkte Retrofit\Wasseranwendung\Retrofit Hubventile\Sauter\
299636 | V1T15 | [21 empty] | Sauter | [17 empty] | 6 | EU\Mitbewerber Produkte Retrofit\Wasseranwendung\Retrofit Hubventile\Sauter\
299637 | V4F 100 | [21 empty] | Sauter | SVL230A-RE¦SVL24A-MP-RE¦AVK24A-3-RE¦AVK230A-3-RE¦AVK24A-MP-RE¦EV24A-RE¦EV230A-RE¦EVC24A-MF-RE¦EV24A-MP-RE¦RV24A-MF-RE | ZRV-301 | [15 empty] | 7 | EU\Mitbewerber Produkte Retrofit\Wasseranwendung\Retrofit Hubventile\Sauter\
299638 | V4F 15 | [21 empty] | Sauter | NV24A-RE¦NVK24A-3-RE¦NVK230A-3-RE¦NVK24A-MP-RE¦NVC24A-MP-RE¦NVKC24A-MP-RE¦NV230A-RE¦NVC230A-RE¦NVC24A-MP-SZ-RE¦SV24A-RE¦SV230A-RE¦SV24A-MP-RE¦SVC24A-MP-RE | [16 empty] | 7 | EU\Mitbewerber Produkte Retrofit\Wasseranwendung\Retrofit Hubventile\Sauter\
299639 | V4F 20 | [21 empty] | Sauter | NV24A-RE¦NVK24A-3-RE¦NVK230A-3-RE¦NVK24A-MP-RE¦NVC24A-MP-RE¦NVKC24A-MP-RE¦NV230A-RE¦NVC230A-RE¦NVC24A-MP-SZ-RE¦SV24A-RE¦SV230A-RE¦SV24A-MP-RE¦SVC24A-MP-RE | [16 empty] | 7 | EU\Mitbewerber Produkte Retrofit\Wasseranwendung\Retrofit Hubventile\Sauter\
299640 | V4F 25 | [21 empty] | Sauter | NV24A-RE¦NVK24A-3-RE¦NVK230A-3-RE¦NVK24A-MP-RE¦NVC24A-MP-RE¦NVKC24A-MP-RE¦NV230A-RE¦NVC230A-RE¦NVC24A-MP-SZ-RE¦SV24A-RE¦SV230A-RE¦SV24A-MP-RE¦SVC24A-MP-RE | [16 empty] | 7 | EU\Mitbewerber Produkte Retrofit\Wasseranwendung\Retrofit Hubventile\Sauter\
299641 | V4F 32 | [21 empty] | Sauter | NV24A-RE¦NVK24A-3-RE¦NVK230A-3-RE¦NVK24A-MP-RE¦NVC24A-MP-RE¦NVKC24A-MP-RE¦NV230A-RE¦NVC230A-RE¦NVC24A-MP-SZ-RE¦SV24A-RE¦SV230A-RE¦SV24A-MP-RE¦SVC24A-MP-RE | [16 empty] | 7 | EU\Mitbewerber Produkte Retrofit\Wasseranwendung\Retrofit Hubventile\Sauter\
299642 | V4F 40 | [21 empty] | Sauter | SVL230A-RE¦SVL24A-MP-RE¦AVK24A-3-RE¦AVK230A-3-RE¦AVK24A-MP-RE¦EV24A-RE¦EV230A-RE¦EVC24A-MF-RE¦EV24A-MP-RE¦RV24A-MF-RE | ZRV-301 | [15 empty] | 7 | EU\Mitbewerber Produkte Retrofit\Wasseranwendung\Retrofit Hubventile\Sauter\
299643 | V4F 50 | [21 empty] | Sauter | SVL230A-RE¦SVL24A-MP-RE¦AVK24A-3-RE¦AVK230A-3-RE¦AVK24A-MP-RE¦EV24A-RE¦EV230A-RE¦EVC24A-MF-RE¦EV24A-MP-RE¦RV24A-MF-RE | ZRV-301 | [15 empty] | 7 | EU\Mitbewerber Produkte Retrofit\Wasseranwendung\Retrofit Hubventile\Sauter\
299644 | V4F 65 | [21 empty] | Sauter | SVL230A-RE¦SVL24A-MP-RE¦AVK24A-3-RE¦AVK230A-3-RE¦AVK24A-MP-RE¦EV24A-RE¦EV230A-RE¦EVC24A-MF-RE¦EV24A-MP-RE¦RV24A-MF-RE | ZRV-301 | [15 empty] | 7 | EU\Mitbewerber Produkte Retrofit\Wasseranwendung\Retrofit Hubventile\Sauter\
299645 | V4F 80 | [21 empty] | Sauter | SVL230A-RE¦SVL24A-MP-RE¦AVK24A-3-RE¦AVK230A-3-RE¦AVK24A-MP-RE¦EV24A-RE¦EV230A-RE¦EVC24A-MF-RE¦EV24A-MP-RE¦RV24A-MF-RE | ZRV-301 | [15 empty] | 7 | EU\Mitbewerber Produkte Retrofit\Wasseranwendung\Retrofit Hubventile\Sauter\
299646 | V6F 100 F304 | [21 empty] | Sauter | SVL230A-RE¦SVL24A-MP-RE¦AVK24A-3-RE¦AVK230A-3-RE¦AVK24A-MP-RE¦EV24A-RE¦EV230A-RE¦EVC24A-MF-RE¦EV24A-MP-RE¦RV24A-MF-RE | ZRV-301 | [15 empty] | 7 | EU\Mitbewerber Produkte Retrofit\Wasseranwendung\Retrofit Hubventile\Sauter\
299647 | V6F 125 F304 | [21 empty] | Sauter | SVL230A-RE¦SVL24A-MP-RE¦AVK24A-3-RE¦AVK230A-3-RE¦AVK24A-MP-RE¦EV24A-RE¦EV230A-RE¦EVC24A-MF-RE¦EV24A-MP-RE¦RV24A-MF-RE | ZRV-301 | [15 empty] | 7 | EU\Mitbewerber Produkte Retrofit\Wasseranwendung\Retrofit Hubventile\Sauter\
299648 | V6F 15 F304 | [21 empty] | Sauter | NV24A-RE¦NVK24A-3-RE¦NVK230A-3-RE¦NVK24A-MP-RE¦NVC24A-MP-RE¦NVKC24A-MP-RE¦NV230A-RE¦NVC230A-RE¦NVC24A-MP-SZ-RE¦SV24A-RE¦SV230A-RE¦SV24A-MP-RE¦SVC24A-MP-RE | [16 empty] | 7 | EU\Mitbewerber Produkte Retrofit\Wasseranwendung\Retrofit Hubventile\Sauter\
299649 | V6F 15 F314 | [21 empty] | Sauter | NV24A-RE¦NVK24A-3-RE¦NVK230A-3-RE¦NVK24A-MP-RE¦NVC24A-MP-RE¦NVKC24A-MP-RE¦NV230A-RE¦NVC230A-RE¦NVC24A-MP-SZ-RE¦SV24A-RE¦SV230A-RE¦SV24A-MP-RE¦SVC24A-MP-RE | [16 empty] | 7 | EU\Mitbewerber Produkte Retrofit\Wasseranwendung\Retrofit Hubventile\Sauter\
299650 | V6F 15 F324 | [21 empty] | Sauter | NV24A-RE¦NVK24A-3-RE¦NVK230A-3-RE¦NVK24A-MP-RE¦NVC24A-MP-RE¦NVKC24A-MP-RE¦NV230A-RE¦NVC230A-RE¦NVC24A-MP-SZ-RE¦SV24A-RE¦SV230A-RE¦SV24A-MP-RE¦SVC24A-MP-RE | [16 empty] | 7 | EU\Mitbewerber Produkte Retrofit\Wasseranwendung\Retrofit Hubventile\Sauter\
299651 | V6F 15 F334 | [21 empty] | Sauter | NV24A-RE¦NVK24A-3-RE¦NVK230A-3-RE¦NVK24A-MP-RE¦NVC24A-MP-RE¦NVKC24A-MP-RE¦NV230A-RE¦NVC230A-RE¦NVC24A-MP-SZ-RE¦SV24A-RE¦SV230A-RE¦SV24A-MP-RE¦SVC24A-MP-RE | [16 empty] | 7 | EU\Mitbewerber Produkte Retrofit\Wasseranwendung\Retrofit Hubventile\Sauter\
299652 | V6F 15 F344 | [21 empty] | Sauter | NV24A-RE¦NVK24A-3-RE¦NVK230A-3-RE¦NVK24A-MP-RE¦NVC24A-MP-RE¦NVKC24A-MP-RE¦NV230A-RE¦NVC230A-RE¦NVC24A-MP-SZ-RE¦SV24A-RE¦SV230A-RE¦SV24A-MP-RE¦SVC24A-MP-RE | [16 empty] | 7 | EU\Mitbewerber Produkte Retrofit\Wasseranwendung\Retrofit Hubventile\Sauter\
299653 | V6F 15 F354 | [21 empty] | Sauter | NV24A-RE¦NVK24A-3-RE¦NVK230A-3-RE¦NVK24A-MP-RE¦NVC24A-MP-RE¦NVKC24A-MP-RE¦NV230A-RE¦NVC230A-RE¦NVC24A-MP-SZ-RE¦SV24A-RE¦SV230A-RE¦SV24A-MP-RE¦SVC24A-MP-RE | [16 empty] | 7 | EU\Mitbewerber Produkte Retrofit\Wasseranwendung\Retrofit Hubventile\Sauter\
299654 | V6F 15 F364 | [21 empty] | Sauter | NV24A-RE¦NVK24A-3-RE¦NVK230A-3-RE¦NVK24A-MP-RE¦NVC24A-MP-RE¦NVKC24A-MP-RE¦NV230A-RE¦NVC230A-RE¦NVC24A-MP-SZ-RE¦SV24A-RE¦SV230A-RE¦SV24A-MP-RE¦SVC24A-MP-RE | [16 empty] | 7 | EU\Mitbewerber Produkte Retrofit\Wasseranwendung\Retrofit Hubventile\Sauter\
299655 | V6F 15 F374 | [21 empty] | Sauter | NV24A-RE¦NVK24A-3-RE¦NVK230A-3-RE¦NVK24A-MP-RE¦NVC24A-MP-RE¦NVKC24A-MP-RE¦NV230A-RE¦NVC230A-RE¦NVC24A-MP-SZ-RE¦SV24A-RE¦SV230A-RE¦SV24A-MP-RE¦SVC24A-MP-RE | [16 empty] | 7 | EU\Mitbewerber Produkte Retrofit\Wasseranwendung\Retrofit Hubventile\Sauter\
299656 | V6F 150 F304 | [21 empty] | Sauter | SVL230A-RE¦SVL24A-MP-RE¦AVK24A-3-RE¦AVK230A-3-RE¦AVK24A-MP-RE¦EV24A-RE¦EV230A-RE¦EVC24A-MF-RE¦EV24A-MP-RE¦RV24A-MF-RE | ZRV-301 | [15 empty] | 7 | EU\Mitbewerber Produkte Retrofit\Wasseranwendung\Retrofit Hubventile\Sauter\
299657 | V6F 20 F304 | [21 empty] | Sauter | NV24A-RE¦NVK24A-3-RE¦NVK230A-3-RE¦NVK24A-MP-RE¦NVC24A-MP-RE¦NVKC24A-MP-RE¦NV230A-RE¦NVC230A-RE¦NVC24A-MP-SZ-RE¦SV24A-RE¦SV230A-RE¦SV24A-MP-RE¦SVC24A-MP-RE | [16 empty] | 7 | EU\Mitbewerber Produkte Retrofit\Wasseranwendung\Retrofit Hubventile\Sauter\
299658 | V6F 25 F200 | [21 empty] | Sauter | NV24A-RE¦NVK24A-3-RE¦NVK230A-3-RE¦NVK24A-MP-RE¦NVC24A-MP-RE¦NVKC24A-MP-RE¦NV230A-RE¦NVC230A-RE¦NVC24A-MP-SZ-RE¦SV24A-RE¦SV230A-RE¦SV24A-MP-RE¦SVC24A-MP-RE | [16 empty] | 7 | EU\Mitbewerber Produkte Retrofit\Wasseranwendung\Retrofit Hubventile\Sauter\
299659 | V6F 25 F304 | [21 empty] | Sauter | NV24A-RE¦NVK24A-3-RE¦NVK230A-3-RE¦NVK24A-MP-RE¦NVC24A-MP-RE¦NVKC24A-MP-RE¦NV230A-RE¦NVC230A-RE¦NVC24A-MP-SZ-RE¦SV24A-RE¦SV230A-RE¦SV24A-MP-RE¦SVC24A-MP-RE | [16 empty] | 7 | EU\Mitbewerber Produkte Retrofit\Wasseranwendung\Retrofit Hubventile\Sauter\
299660 | V6F 32 F304 | [21 empty] | Sauter | NV24A-RE¦NVK24A-3-RE¦NVK230A-3-RE¦NVK24A-MP-RE¦NVC24A-MP-RE¦NVKC24A-MP-RE¦NV230A-RE¦NVC230A-RE¦NVC24A-MP-SZ-RE¦SV24A-RE¦SV230A-RE¦SV24A-MP-RE¦SVC24A-MP-RE | [16 empty] | 7 | EU\Mitbewerber Produkte Retrofit\Wasseranwendung\Retrofit Hubventile\Sauter\
299661 | V6F 40 F304 | [21 empty] | Sauter | NV24A-RE¦NVK24A-3-RE¦NVK230A-3-RE¦NVK24A-MP-RE¦NVC24A-MP-RE¦NVKC24A-MP-RE¦NV230A-RE¦NVC230A-RE¦NVC24A-MP-SZ-RE¦SV24A-RE¦SV230A-RE¦SV24A-MP-RE¦SVC24A-MP-RE | [16 empty] | 7 | EU\Mitbewerber Produkte Retrofit\Wasseranwendung\Retrofit Hubventile\Sauter\
299662 | V6F 50 F304 | [21 empty] | Sauter | NV24A-RE¦NVK24A-3-RE¦NVK230A-3-RE¦NVK24A-MP-RE¦NVC24A-MP-RE¦NVKC24A-MP-RE¦NV230A-RE¦NVC230A-RE¦NVC24A-MP-SZ-RE¦SV24A-RE¦SV230A-RE¦SV24A-MP-RE¦SVC24A-MP-RE | [16 empty] | 7 | EU\Mitbewerber Produkte Retrofit\Wasseranwendung\Retrofit Hubventile\Sauter\
299663 | V6F 65 F304 | [21 empty] | Sauter | SVL230A-RE¦SVL24A-MP-RE¦AVK24A-3-RE¦AVK230A-3-RE¦AVK24A-MP-RE¦EV24A-RE¦EV230A-RE¦EVC24A-MF-RE¦EV24A-MP-RE¦RV24A-MF-RE | ZRV-301 | [15 empty] | 7 | EU\Mitbewerber Produkte Retrofit\Wasseranwendung\Retrofit Hubventile\Sauter\
299664 | V6F 80 F304 | [21 empty] | Sauter | SVL230A-RE¦SVL24A-MP-RE¦AVK24A-3-RE¦AVK230A-3-RE¦AVK24A-MP-RE¦EV24A-RE¦EV230A-RE¦EVC24A-MF-RE¦EV24A-MP-RE¦RV24A-MF-RE | ZRV-301 | [15 empty] | 7 | EU\Mitbewerber Produkte Retrofit\Wasseranwendung\Retrofit Hubventile\Sauter\
299665 | V6G 15 F304 | [21 empty] | Sauter | NV24A-RE¦NVK24A-3-RE¦NVK230A-3-RE¦NVK24A-MP-RE¦NVC24A-MP-RE¦NVKC24A-MP-RE¦NV230A-RE¦NVC230A-RE¦NVC24A-MP-SZ-RE¦SV24A-RE¦SV230A-RE¦SV24A-MP-RE¦SVC24A-MP-RE | [16 empty] | 7 | EU\Mitbewerber Produkte Retrofit\Wasseranwendung\Retrofit Hubventile\Sauter\
299666 | V6G 15 F314 | [21 empty] | Sauter | NV24A-RE¦NVK24A-3-RE¦NVK230A-3-RE¦NVK24A-MP-RE¦NVC24A-MP-RE¦NVKC24A-MP-RE¦NV230A-RE¦NVC230A-RE¦NVC24A-MP-SZ-RE¦SV24A-RE¦SV230A-RE¦SV24A-MP-RE¦SVC24A-MP-RE | [16 empty] | 7 | EU\Mitbewerber Produkte Retrofit\Wasseranwendung\Retrofit Hubventile\Sauter\
299667 | V6G 15 F324 | [21 empty] | Sauter | NV24A-RE¦NVK24A-3-RE¦NVK230A-3-RE¦NVK24A-MP-RE¦NVC24A-MP-RE¦NVKC24A-MP-RE¦NV230A-RE¦NVC230A-RE¦NVC24A-MP-SZ-RE¦SV24A-RE¦SV230A-RE¦SV24A-MP-RE¦SVC24A-MP-RE | [16 empty] | 7 | EU\Mitbewerber Produkte Retrofit\Wasseranwendung\Retrofit Hubventile\Sauter\
299668 | V6G 15 F334 | [21 empty] | Sauter | NV24A-RE¦NVK24A-3-RE¦NVK230A-3-RE¦NVK24A-MP-RE¦NVC24A-MP-RE¦NVKC24A-MP-RE¦NV230A-RE¦NVC230A-RE¦NVC24A-MP-SZ-RE¦SV24A-RE¦SV230A-RE¦SV24A-MP-RE¦SVC24A-MP-RE | [16 empty] | 7 | EU\Mitbewerber Produkte Retrofit\Wasseranwendung\Retrofit Hubventile\Sauter\
299669 | V6G 15 F344 | [21 empty] | Sauter | NV24A-RE¦NVK24A-3-RE¦NVK230A-3-RE¦NVK24A-MP-RE¦NVC24A-MP-RE¦NVKC24A-MP-RE¦NV230A-RE¦NVC230A-RE¦NVC24A-MP-SZ-RE¦SV24A-RE¦SV230A-RE¦SV24A-MP-RE¦SVC24A-MP-RE | [16 empty] | 7 | EU\Mitbewerber Produkte Retrofit\Wasseranwendung\Retrofit Hubventile\Sauter\
299670 | V6G 15 F354 | [21 empty] | Sauter | NV24A-RE¦NVK24A-3-RE¦NVK230A-3-RE¦NVK24A-MP-RE¦NVC24A-MP-RE¦NVKC24A-MP-RE¦NV230A-RE¦NVC230A-RE¦NVC24A-MP-SZ-RE¦SV24A-RE¦SV230A-RE¦SV24A-MP-RE¦SVC24A-MP-RE | [16 empty] | 7 | EU\Mitbewerber Produkte Retrofit\Wasseranwendung\Retrofit Hubventile\Sauter\
299671 | V6G 15 F364 | [21 empty] | Sauter | NV24A-RE¦NVK24A-3-RE¦NVK230A-3-RE¦NVK24A-MP-RE¦NVC24A-MP-RE¦NVKC24A-MP-RE¦NV230A-RE¦NVC230A-RE¦NVC24A-MP-SZ-RE¦SV24A-RE¦SV230A-RE¦SV24A-MP-RE¦SVC24A-MP-RE | [16 empty] | 7 | EU\Mitbewerber Produkte Retrofit\Wasseranwendung\Retrofit Hubventile\Sauter\
299672 | V6G 15 F374 | [21 empty] | Sauter | NV24A-RE¦NVK24A-3-RE¦NVK230A-3-RE¦NVK24A-MP-RE¦NVC24A-MP-RE¦NVKC24A-MP-RE¦NV230A-RE¦NVC230A-RE¦NVC24A-MP-SZ-RE¦SV24A-RE¦SV230A-RE¦SV24A-MP-RE¦SVC24A-MP-RE | [16 empty] | 7 | EU\Mitbewerber Produkte Retrofit\Wasseranwendung\Retrofit Hubventile\Sauter\
299673 | V6G 20 F304 | [21 empty] | Sauter | NV24A-RE¦NVK24A-3-RE¦NVK230A-3-RE¦NVK24A-MP-RE¦NVC24A-MP-RE¦NVKC24A-MP-RE¦NV230A-RE¦NVC230A-RE¦NVC24A-MP-SZ-RE¦SV24A-RE¦SV230A-RE¦SV24A-MP-RE¦SVC24A-MP-RE | [16 empty] | 7 | EU\Mitbewerber Produkte Retrofit\Wasseranwendung\Retrofit Hubventile\Sauter\
299674 | V6G 25 F304 | [21 empty] | Sauter | NV24A-RE¦NVK24A-3-RE¦NVK230A-3-RE¦NVK24A-MP-RE¦NVC24A-MP-RE¦NVKC24A-MP-RE¦NV230A-RE¦NVC230A-RE¦NVC24A-MP-SZ-RE¦SV24A-RE¦SV230A-RE¦SV24A-MP-RE¦SVC24A-MP-RE | [16 empty] | 7 | EU\Mitbewerber Produkte Retrofit\Wasseranwendung\Retrofit Hubventile\Sauter\
299675 | V6G 32 F304 | [21 empty] | Sauter | NV24A-RE¦NVK24A-3-RE¦NVK230A-3-RE¦NVK24A-MP-RE¦NVC24A-MP-RE¦NVKC24A-MP-RE¦NV230A-RE¦NVC230A-RE¦NVC24A-MP-SZ-RE¦SV24A-RE¦SV230A-RE¦SV24A-MP-RE¦SVC24A-MP-RE | [16 empty] | 7 | EU\Mitbewerber Produkte Retrofit\Wasseranwendung\Retrofit Hubventile\Sauter\
299676 | V6G 40 F304 | [21 empty] | Sauter | NV24A-RE¦NVK24A-3-RE¦NVK230A-3-RE¦NVK24A-MP-RE¦NVC24A-MP-RE¦NVKC24A-MP-RE¦NV230A-RE¦NVC230A-RE¦NVC24A-MP-SZ-RE¦SV24A-RE¦SV230A-RE¦SV24A-MP-RE¦SVC24A-MP-RE | [16 empty] | 7 | EU\Mitbewerber Produkte Retrofit\Wasseranwendung\Retrofit Hubventile\Sauter\
299677 | V6G 50 F304 | [21 empty] | Sauter | NV24A-RE¦NVK24A-3-RE¦NVK230A-3-RE¦NVK24A-MP-RE¦NVC24A-MP-RE¦NVKC24A-MP-RE¦NV230A-RE¦NVC230A-RE¦NVC24A-MP-SZ-RE¦SV24A-RE¦SV230A-RE¦SV24A-MP-RE¦SVC24A-MP-RE | [16 empty] | 7 | EU\Mitbewerber Produkte Retrofit\Wasseranwendung\Retrofit Hubventile\Sauter\
299678 | V6R 15 F300 | [21 empty] | Sauter | NV24A-RE¦NVK24A-3-RE¦NVK230A-3-RE¦NVK24A-MP-RE¦NVC24A-MP-RE¦NVKC24A-MP-RE¦NV230A-RE¦NVC230A-RE¦NVC24A-MP-SZ-RE¦SV24A-RE¦SV230A-RE¦SV24A-MP-RE¦SVC24A-MP-RE | [16 empty] | 7 | EU\Mitbewerber Produkte Retrofit\Wasseranwendung\Retrofit Hubventile\Sauter\
299679 | V6R 15 F310 | [21 empty] | Sauter | NV24A-RE¦NVK24A-3-RE¦NVK230A-3-RE¦NVK24A-MP-RE¦NVC24A-MP-RE¦NVKC24A-MP-RE¦NV230A-RE¦NVC230A-RE¦NVC24A-MP-SZ-RE¦SV24A-RE¦SV230A-RE¦SV24A-MP-RE¦SVC24A-MP-RE | [16 empty] | 7 | EU\Mitbewerber Produkte Retrofit\Wasseranwendung\Retrofit Hubventile\Sauter\
299680 | V6R 15 F320 | [21 empty] | Sauter | NV24A-RE¦NVK24A-3-RE¦NVK230A-3-RE¦NVK24A-MP-RE¦NVC24A-MP-RE¦NVKC24A-MP-RE¦NV230A-RE¦NVC230A-RE¦NVC24A-MP-SZ-RE¦SV24A-RE¦SV230A-RE¦SV24A-MP-RE¦SVC24A-MP-RE | [16 empty] | 7 | EU\Mitbewerber Produkte Retrofit\Wasseranwendung\Retrofit Hubventile\Sauter\
299681 | V6R 15 F330 | [21 empty] | Sauter | NV24A-RE¦NVK24A-3-RE¦NVK230A-3-RE¦NVK24A-MP-RE¦NVC24A-MP-RE¦NVKC24A-MP-RE¦NV230A-RE¦NVC230A-RE¦NVC24A-MP-SZ-RE¦SV24A-RE¦SV230A-RE¦SV24A-MP-RE¦SVC24A-MP-RE | [16 empty] | 7 | EU\Mitbewerber Produkte Retrofit\Wasseranwendung\Retrofit Hubventile\Sauter\
299682 | V6R 15 F340 | [21 empty] | Sauter | NV24A-RE¦NVK24A-3-RE¦NVK230A-3-RE¦NVK24A-MP-RE¦NVC24A-MP-RE¦NVKC24A-MP-RE¦NV230A-RE¦NVC230A-RE¦NVC24A-MP-SZ-RE¦SV24A-RE¦SV230A-RE¦SV24A-MP-RE¦SVC24A-MP-RE | [16 empty] | 7 | EU\Mitbewerber Produkte Retrofit\Wasseranwendung\Retrofit Hubventile\Sauter\
299683 | V6R 15 F350 | [21 empty] | Sauter | NV24A-RE¦NVK24A-3-RE¦NVK230A-3-RE¦NVK24A-MP-RE¦NVC24A-MP-RE¦NVKC24A-MP-RE¦NV230A-RE¦NVC230A-RE¦NVC24A-MP-SZ-RE¦SV24A-RE¦SV230A-RE¦SV24A-MP-RE¦SVC24A-MP-RE | [16 empty] | 7 | EU\Mitbewerber Produkte Retrofit\Wasseranwendung\Retrofit Hubventile\Sauter\
299684 | V6R 25 F300 | [21 empty] | Sauter | NV24A-RE¦NVK24A-3-RE¦NVK230A-3-RE¦NVK24A-MP-RE¦NVC24A-MP-RE¦NVKC24A-MP-RE¦NV230A-RE¦NVC230A-RE¦NVC24A-MP-SZ-RE¦SV24A-RE¦SV230A-RE¦SV24A-MP-RE¦SVC24A-MP-RE | [16 empty] | 7 | EU\Mitbewerber Produkte Retrofit\Wasseranwendung\Retrofit Hubventile\Sauter\
299685 | V6R 25 F310 | [21 empty] | Sauter | NV24A-RE¦NVK24A-3-RE¦NVK230A-3-RE¦NVK24A-MP-RE¦NVC24A-MP-RE¦NVKC24A-MP-RE¦NV230A-RE¦NVC230A-RE¦NVC24A-MP-SZ-RE¦SV24A-RE¦SV230A-RE¦SV24A-MP-RE¦SVC24A-MP-RE | [16 empty] | 7 | EU\Mitbewerber Produkte Retrofit\Wasseranwendung\Retrofit Hubventile\Sauter\
299686 | V6R 40 F300 | [21 empty] | Sauter | NV24A-RE¦NVK24A-3-RE¦NVK230A-3-RE¦NVK24A-MP-RE¦NVC24A-MP-RE¦NVKC24A-MP-RE¦NV230A-RE¦NVC230A-RE¦NVC24A-MP-SZ-RE¦SV24A-RE¦SV230A-RE¦SV24A-MP-RE¦SVC24A-MP-RE | [16 empty] | 7 | EU\Mitbewerber Produkte Retrofit\Wasseranwendung\Retrofit Hubventile\Sauter\
299687 | V6R 40 F310 | [21 empty] | Sauter | NV24A-RE¦NVK24A-3-RE¦NVK230A-3-RE¦NVK24A-MP-RE¦NVC24A-MP-RE¦NVKC24A-MP-RE¦NV230A-RE¦NVC230A-RE¦NVC24A-MP-SZ-RE¦SV24A-RE¦SV230A-RE¦SV24A-MP-RE¦SVC24A-MP-RE | [16 empty] | 7 | EU\Mitbewerber Produkte Retrofit\Wasseranwendung\Retrofit Hubventile\Sauter\
299688 | V6R 50 F300 | [21 empty] | Sauter | NV24A-RE¦NVK24A-3-RE¦NVK230A-3-RE¦NVK24A-MP-RE¦NVC24A-MP-RE¦NVKC24A-MP-RE¦NV230A-RE¦NVC230A-RE¦NVC24A-MP-SZ-RE¦SV24A-RE¦SV230A-RE¦SV24A-MP-RE¦SVC24A-MP-RE | [16 empty] | 7 | EU\Mitbewerber Produkte Retrofit\Wasseranwendung\Retrofit Hubventile\Sauter\
299689 | V6S 100 F304 | [21 empty] | Sauter | SVL230A-RE¦SVL24A-MP-RE¦AVK24A-3-RE¦AVK230A-3-RE¦AVK24A-MP-RE¦EV24A-RE¦EV230A-RE¦EVC24A-MF-RE¦EV24A-MP-RE¦RV24A-MF-RE | ZRV-301 | [15 empty] | 7 | EU\Mitbewerber Produkte Retrofit\Wasseranwendung\Retrofit Hubventile\Sauter\
299690 | V6S 125 F304 | [21 empty] | Sauter | SVL230A-RE¦SVL24A-MP-RE¦AVK24A-3-RE¦AVK230A-3-RE¦AVK24A-MP-RE¦EV24A-RE¦EV230A-RE¦EVC24A-MF-RE¦EV24A-MP-RE¦RV24A-MF-RE | ZRV-301 | [15 empty] | 7 | EU\Mitbewerber Produkte Retrofit\Wasseranwendung\Retrofit Hubventile\Sauter\
299691 | V6S 15 F304 | [21 empty] | Sauter | NV24A-RE¦NVK24A-3-RE¦NVK230A-3-RE¦NVK24A-MP-RE¦NVC24A-MP-RE¦NVKC24A-MP-RE¦NV230A-RE¦NVC230A-RE¦NVC24A-MP-SZ-RE¦SV24A-RE¦SV230A-RE¦SV24A-MP-RE¦SVC24A-MP-RE | [16 empty] | 7 | EU\Mitbewerber Produkte Retrofit\Wasseranwendung\Retrofit Hubventile\Sauter\
299692 | V6S 15 F314 | [21 empty] | Sauter | NV24A-RE¦NVK24A-3-RE¦NVK230A-3-RE¦NVK24A-MP-RE¦NVC24A-MP-RE¦NVKC24A-MP-RE¦NV230A-RE¦NVC230A-RE¦NVC24A-MP-SZ-RE¦SV24A-RE¦SV230A-RE¦SV24A-MP-RE¦SVC24A-MP-RE | [16 empty] | 7 | EU\Mitbewerber Produkte Retrofit\Wasseranwendung\Retrofit Hubventile\Sauter\
299693 | V6S 15 F324 | [21 empty] | Sauter | NV24A-RE¦NVK24A-3-RE¦NVK230A-3-RE¦NVK24A-MP-RE¦NVC24A-MP-RE¦NVKC24A-MP-RE¦NV230A-RE¦NVC230A-RE¦NVC24A-MP-SZ-RE¦SV24A-RE¦SV230A-RE¦SV24A-MP-RE¦SVC24A-MP-RE | [16 empty] | 7 | EU\Mitbewerber Produkte Retrofit\Wasseranwendung\Retrofit Hubventile\Sauter\
299694 | V6S 15 F334 | [21 empty] | Sauter | NV24A-RE¦NVK24A-3-RE¦NVK230A-3-RE¦NVK24A-MP-RE¦NVC24A-MP-RE¦NVKC24A-MP-RE¦NV230A-RE¦NVC230A-RE¦NVC24A-MP-SZ-RE¦SV24A-RE¦SV230A-RE¦SV24A-MP-RE¦SVC24A-MP-RE | [16 empty] | 7 | EU\Mitbewerber Produkte Retrofit\Wasseranwendung\Retrofit Hubventile\Sauter\
299695 | V6S 15 F344 | [21 empty] | Sauter | NV24A-RE¦NVK24A-3-RE¦NVK230A-3-RE¦NVK24A-MP-RE¦NVC24A-MP-RE¦NVKC24A-MP-RE¦NV230A-RE¦NVC230A-RE¦NVC24A-MP-SZ-RE¦SV24A-RE¦SV230A-RE¦SV24A-MP-RE¦SVC24A-MP-RE | [16 empty] | 7 | EU\Mitbewerber Produkte Retrofit\Wasseranwendung\Retrofit Hubventile\Sauter\
299696 | V6S 15 F354 | [21 empty] | Sauter | NV24A-RE¦NVK24A-3-RE¦NVK230A-3-RE¦NVK24A-MP-RE¦NVC24A-MP-RE¦NVKC24A-MP-RE¦NV230A-RE¦NVC230A-RE¦NVC24A-MP-SZ-RE¦SV24A-RE¦SV230A-RE¦SV24A-MP-RE¦SVC24A-MP-RE | [16 empty] | 7 | EU\Mitbewerber Produkte Retrofit\Wasseranwendung\Retrofit Hubventile\Sauter\
299697 | V6S 15 F364 | [21 empty] | Sauter | NV24A-RE¦NVK24A-3-RE¦NVK230A-3-RE¦NVK24A-MP-RE¦NVC24A-MP-RE¦NVKC24A-MP-RE¦NV230A-RE¦NVC230A-RE¦NVC24A-MP-SZ-RE¦SV24A-RE¦SV230A-RE¦SV24A-MP-RE¦SVC24A-MP-RE | [16 empty] | 7 | EU\Mitbewerber Produkte Retrofit\Wasseranwendung\Retrofit Hubventile\Sauter\
299698 | V6S 15 F374 | [21 empty] | Sauter | NV24A-RE¦NVK24A-3-RE¦NVK230A-3-RE¦NVK24A-MP-RE¦NVC24A-MP-RE¦NVKC24A-MP-RE¦NV230A-RE¦NVC230A-RE¦NVC24A-MP-SZ-RE¦SV24A-RE¦SV230A-RE¦SV24A-MP-RE¦SVC24A-MP-RE | [16 empty] | 7 | EU\Mitbewerber Produkte Retrofit\Wasseranwendung\Retrofit Hubventile\Sauter\
299699 | V6S 150 F304 | [21 empty] | Sauter | SVL230A-RE¦SVL24A-MP-RE¦AVK24A-3-RE¦AVK230A-3-RE¦AVK24A-MP-RE¦EV24A-RE¦EV230A-RE¦EVC24A-MF-RE¦EV24A-MP-RE¦RV24A-MF-RE | ZRV-301 | [15 empty] | 7 | EU\Mitbewerber Produkte Retrofit\Wasseranwendung\Retrofit Hubventile\Sauter\
299700 | V6S 20 F304 | [21 empty] | Sauter | NV24A-RE¦NVK24A-3-RE¦NVK230A-3-RE¦NVK24A-MP-RE¦NVC24A-MP-RE¦NVKC24A-MP-RE¦NV230A-RE¦NVC230A-RE¦NVC24A-MP-SZ-RE¦SV24A-RE¦SV230A-RE¦SV24A-MP-RE¦SVC24A-MP-RE | [16 empty] | 7 | EU\Mitbewerber Produkte Retrofit\Wasseranwendung\Retrofit Hubventile\Sauter\
299701 | V6S 25 F304 | [21 empty] | Sauter | NV24A-RE¦NVK24A-3-RE¦NVK230A-3-RE¦NVK24A-MP-RE¦NVC24A-MP-RE¦NVKC24A-MP-RE¦NV230A-RE¦NVC230A-RE¦NVC24A-MP-SZ-RE¦SV24A-RE¦SV230A-RE¦SV24A-MP-RE¦SVC24A-MP-RE | [16 empty] | 7 | EU\Mitbewerber Produkte Retrofit\Wasseranwendung\Retrofit Hubventile\Sauter\
299702 | V6S 32 F304 | [21 empty] | Sauter | NV24A-RE¦NVK24A-3-RE¦NVK230A-3-RE¦NVK24A-MP-RE¦NVC24A-MP-RE¦NVKC24A-MP-RE¦NV230A-RE¦NVC230A-RE¦NVC24A-MP-SZ-RE¦SV24A-RE¦SV230A-RE¦SV24A-MP-RE¦SVC24A-MP-RE | [16 empty] | 7 | EU\Mitbewerber Produkte Retrofit\Wasseranwendung\Retrofit Hubventile\Sauter\
299703 | V6S 40 F304 | [21 empty] | Sauter | NV24A-RE¦NVK24A-3-RE¦NVK230A-3-RE¦NVK24A-MP-RE¦NVC24A-MP-RE¦NVKC24A-MP-RE¦NV230A-RE¦NVC230A-RE¦NVC24A-MP-SZ-RE¦SV24A-RE¦SV230A-RE¦SV24A-MP-RE¦SVC24A-MP-RE | [16 empty] | 7 | EU\Mitbewerber Produkte Retrofit\Wasseranwendung\Retrofit Hubventile\Sauter\
299704 | V6S 50 F304 | [21 empty] | Sauter | NV24A-RE¦NVK24A-3-RE¦NVK230A-3-RE¦NVK24A-MP-RE¦NVC24A-MP-RE¦NVKC24A-MP-RE¦NV230A-RE¦NVC230A-RE¦NVC24A-MP-SZ-RE¦SV24A-RE¦SV230A-RE¦SV24A-MP-RE¦SVC24A-MP-RE | [16 empty] | 7 | EU\Mitbewerber Produkte Retrofit\Wasseranwendung\Retrofit Hubventile\Sauter\
299705 | V6S 65 F304 | [21 empty] | Sauter | SVL230A-RE¦SVL24A-MP-RE¦AVK24A-3-RE¦AVK230A-3-RE¦AVK24A-MP-RE¦EV24A-RE¦EV230A-RE¦EVC24A-MF-RE¦EV24A-MP-RE¦RV24A-MF-RE | ZRV-301 | [15 empty] | 7 | EU\Mitbewerber Produkte Retrofit\Wasseranwendung\Retrofit Hubventile\Sauter\
299706 | V6S 80 F304 | [21 empty] | Sauter | SVL230A-RE¦SVL24A-MP-RE¦AVK24A-3-RE¦AVK230A-3-RE¦AVK24A-MP-RE¦EV24A-RE¦EV230A-RE¦EVC24A-MF-RE¦EV24A-MP-RE¦RV24A-MF-RE | ZRV-301 | [15 empty] | 7 | EU\Mitbewerber Produkte Retrofit\Wasseranwendung\Retrofit Hubventile\Sauter\
299707 | VUD 015 F300 | [21 empty] | Sauter | [17 empty] | 6 | EU\Mitbewerber Produkte Retrofit\Wasseranwendung\Retrofit Hubventile\Sauter\
299708 | VUD 015 F310 | [21 empty] | Sauter | [17 empty] | 6 | EU\Mitbewerber Produkte Retrofit\Wasseranwendung\Retrofit Hubventile\Sauter\
299709 | VUD 015 F320 | [21 empty] | Sauter | [17 empty] | 6 | EU\Mitbewerber Produkte Retrofit\Wasseranwendung\Retrofit Hubventile\Sauter\
299710 | VUD 020 F300 | [21 empty] | Sauter | [17 empty] | 6 | EU\Mitbewerber Produkte Retrofit\Wasseranwendung\Retrofit Hubventile\Sauter\
299711 | VUD 025 F300 | [21 empty] | Sauter | [17 empty] | 6 | EU\Mitbewerber Produkte Retrofit\Wasseranwendung\Retrofit Hubventile\Sauter\
299712 | VUD 032 F300 | [21 empty] | Sauter | [17 empty] | 6 | EU\Mitbewerber Produkte Retrofit\Wasseranwendung\Retrofit Hubventile\Sauter\
299713 | VUD 040 F300 | [21 empty] | Sauter | [17 empty] | 6 | EU\Mitbewerber Produkte Retrofit\Wasseranwendung\Retrofit Hubventile\Sauter\
299714 | VUD 050 F200 | [21 empty] | Sauter | [17 empty] | 6 | EU\Mitbewerber Produkte Retrofit\Wasseranwendung\Retrofit Hubventile\Sauter\
299715 | VUD 050 F300 | [21 empty] | Sauter | [17 empty] | 6 | EU\Mitbewerber Produkte Retrofit\Wasseranwendung\Retrofit Hubventile\Sauter\
299716 | VUD 065 F200 | [21 empty] | Sauter | SVL230A-RE¦SVL24A-MP-RE¦AVK24A-3-RE¦AVK230A-3-RE¦AVK24A-MP-RE¦EV24A-RE¦EV230A-RE¦EVC24A-MF-RE¦EV24A-MP-RE¦RV24A-MF-RE | ZRV-304 | [15 empty] | 7 | EU\Mitbewerber Produkte Retrofit\Wasseranwendung\Retrofit Hubventile\Sauter\
299717 | VUD 065 F300 | [21 empty] | Sauter | SVL230A-RE¦SVL24A-MP-RE¦AVK24A-3-RE¦AVK230A-3-RE¦AVK24A-MP-RE¦EV24A-RE¦EV230A-RE¦EVC24A-MF-RE¦EV24A-MP-RE¦RV24A-MF-RE | ZRV-304 | [15 empty] | 7 | EU\Mitbewerber Produkte Retrofit\Wasseranwendung\Retrofit Hubventile\Sauter\
299718 | VUD 080 F200 | [21 empty] | Sauter | SVL230A-RE¦SVL24A-MP-RE¦AVK24A-3-RE¦AVK230A-3-RE¦AVK24A-MP-RE¦EV24A-RE¦EV230A-RE¦EVC24A-MF-RE¦EV24A-MP-RE¦RV24A-MF-RE | ZRV-304 | [15 empty] | 7 | EU\Mitbewerber Produkte Retrofit\Wasseranwendung\Retrofit Hubventile\Sauter\
299719 | VUD 080 F300 | [21 empty] | Sauter | SVL230A-RE¦SVL24A-MP-RE¦AVK24A-3-RE¦AVK230A-3-RE¦AVK24A-MP-RE¦EV24A-RE¦EV230A-RE¦EVC24A-MF-RE¦EV24A-MP-RE¦RV24A-MF-RE | ZRV-304 | [15 empty] | 7 | EU\Mitbewerber Produkte Retrofit\Wasseranwendung\Retrofit Hubventile\Sauter\
299720 | VUD 100 F200 | [21 empty] | Sauter | SVL230A-RE¦SVL24A-MP-RE¦AVK24A-3-RE¦AVK230A-3-RE¦AVK24A-MP-RE¦EV24A-RE¦EV230A-RE¦EVC24A-MF-RE¦EV24A-MP-RE¦RV24A-MF-RE | ZRV-304 | [15 empty] | 7 | EU\Mitbewerber Produkte Retrofit\Wasseranwendung\Retrofit Hubventile\Sauter\
299721 | VUD 100 F300 | [21 empty] | Sauter | SVL230A-RE¦SVL24A-MP-RE¦AVK24A-3-RE¦AVK230A-3-RE¦AVK24A-MP-RE¦EV24A-RE¦EV230A-RE¦EVC24A-MF-RE¦EV24A-MP-RE¦RV24A-MF-RE | ZRV-304 | [15 empty] | 7 | EU\Mitbewerber Produkte Retrofit\Wasseranwendung\Retrofit Hubventile\Sauter\
299722 | VUE 015 F300 | [21 empty] | Sauter | [17 empty] | 6 | EU\Mitbewerber Produkte Retrofit\Wasseranwendung\Retrofit Hubventile\Sauter\
299723 | VUE 015 F310 | [21 empty] | Sauter | [17 empty] | 6 | EU\Mitbewerber Produkte Retrofit\Wasseranwendung\Retrofit Hubventile\Sauter\
299724 | VUE 015 F320 | [21 empty] | Sauter | [17 empty] | 6 | EU\Mitbewerber Produkte Retrofit\Wasseranwendung\Retrofit Hubventile\Sauter\
299725 | VUE 015 F330 | [21 empty] | Sauter | [17 empty] | 6 | EU\Mitbewerber Produkte Retrofit\Wasseranwendung\Retrofit Hubventile\Sauter\
299726 | VUE 015 F340 | [21 empty] | Sauter | [17 empty] | 6 | EU\Mitbewerber Produkte Retrofit\Wasseranwendung\Retrofit Hubventile\Sauter\
299727 | VUE 015 F350 | [21 empty] | Sauter | [17 empty] | 6 | EU\Mitbewerber Produkte Retrofit\Wasseranwendung\Retrofit Hubventile\Sauter\
299728 | VUE 020 F300 | [21 empty] | Sauter | [17 empty] | 6 | EU\Mitbewerber Produkte Retrofit\Wasseranwendung\Retrofit Hubventile\Sauter\
299729 | VUE 025 F300 | [21 empty] | Sauter | [17 empty] | 6 | EU\Mitbewerber Produkte Retrofit\Wasseranwendung\Retrofit Hubventile\Sauter\
299730 | VUE 032 F300 | [21 empty] | Sauter | [17 empty] | 6 | EU\Mitbewerber Produkte Retrofit\Wasseranwendung\Retrofit Hubventile\Sauter\
299731 | VUE 040 F300 | [21 empty] | Sauter | [17 empty] | 6 | EU\Mitbewerber Produkte Retrofit\Wasseranwendung\Retrofit Hubventile\Sauter\
299732 | VUE 050 F200 | [21 empty] | Sauter | [17 empty] | 6 | EU\Mitbewerber Produkte Retrofit\Wasseranwendung\Retrofit Hubventile\Sauter\
299733 | VUE 050 F300 | [21 empty] | Sauter | [17 empty] | 6 | EU\Mitbewerber Produkte Retrofit\Wasseranwendung\Retrofit Hubventile\Sauter\
299734 | VUE 065 F200 | [21 empty] | Sauter | SVL230A-RE¦SVL24A-MP-RE¦AVK24A-3-RE¦AVK230A-3-RE¦AVK24A-MP-RE¦EV24A-RE¦EV230A-RE¦EVC24A-MF-RE¦EV24A-MP-RE¦RV24A-MF-RE | ZRV-304 | [15 empty] | 7 | EU\Mitbewerber Produkte Retrofit\Wasseranwendung\Retrofit Hubventile\Sauter\
299735 | VUE 065 F300 | [21 empty] | Sauter | SVL230A-RE¦SVL24A-MP-RE¦AVK24A-3-RE¦AVK230A-3-RE¦AVK24A-MP-RE¦EV24A-RE¦EV230A-RE¦EVC24A-MF-RE¦EV24A-MP-RE¦RV24A-MF-RE | ZRV-304 | [15 empty] | 7 | EU\Mitbewerber Produkte Retrofit\Wasseranwendung\Retrofit Hubventile\Sauter\
299736 | VUE 080 F200 | [21 empty] | Sauter | SVL230A-RE¦SVL24A-MP-RE¦AVK24A-3-RE¦AVK230A-3-RE¦AVK24A-MP-RE¦EV24A-RE¦EV230A-RE¦EVC24A-MF-RE¦EV24A-MP-RE¦RV24A-MF-RE | ZRV-304 | [15 empty] | 7 | EU\Mitbewerber Produkte Retrofit\Wasseranwendung\Retrofit Hubventile\Sauter\
299737 | VUE 080 F300 | [21 empty] | Sauter | SVL230A-RE¦SVL24A-MP-RE¦AVK24A-3-RE¦AVK230A-3-RE¦AVK24A-MP-RE¦EV24A-RE¦EV230A-RE¦EVC24A-MF-RE¦EV24A-MP-RE¦RV24A-MF-RE | ZRV-304 | [15 empty] | 7 | EU\Mitbewerber Produkte Retrofit\Wasseranwendung\Retrofit Hubventile\Sauter\
299738 | VUE 100 F200 | [21 empty] | Sauter | SVL230A-RE¦SVL24A-MP-RE¦AVK24A-3-RE¦AVK230A-3-RE¦AVK24A-MP-RE¦EV24A-RE¦EV230A-RE¦EVC24A-MF-RE¦EV24A-MP-RE¦RV24A-MF-RE | ZRV-304 | [15 empty] | 7 | EU\Mitbewerber Produkte Retrofit\Wasseranwendung\Retrofit Hubventile\Sauter\
299739 | VUE 100 F300 | [21 empty] | Sauter | SVL230A-RE¦SVL24A-MP-RE¦AVK24A-3-RE¦AVK230A-3-RE¦AVK24A-MP-RE¦EV24A-RE¦EV230A-RE¦EVC24A-MF-RE¦EV24A-MP-RE¦RV24A-MF-RE | ZRV-304 | [15 empty] | 7 | EU\Mitbewerber Produkte Retrofit\Wasseranwendung\Retrofit Hubventile\Sauter\
299740 | VUE 125 F200 | [21 empty] | Sauter | SVL230A-RE¦SVL24A-MP-RE¦AVK24A-3-RE¦AVK230A-3-RE¦AVK24A-MP-RE¦EV24A-RE¦EV230A-RE¦EVC24A-MF-RE¦EV24A-MP-RE¦RV24A-MF-RE | ZRV-304 | [15 empty] | 7 | EU\Mitbewerber Produkte Retrofit\Wasseranwendung\Retrofit Hubventile\Sauter\
299741 | VUE 125 F300 | [21 empty] | Sauter | SVL230A-RE¦SVL24A-MP-RE¦AVK24A-3-RE¦AVK230A-3-RE¦AVK24A-MP-RE¦EV24A-RE¦EV230A-RE¦EVC24A-MF-RE¦EV24A-MP-RE¦RV24A-MF-RE | ZRV-304 | [15 empty] | 7 | EU\Mitbewerber Produkte Retrofit\Wasseranwendung\Retrofit Hubventile\Sauter\
299742 | VUE 150 F200 | [21 empty] | Sauter | SVL230A-RE¦SVL24A-MP-RE¦AVK24A-3-RE¦AVK230A-3-RE¦AVK24A-MP-RE¦EV24A-RE¦EV230A-RE¦EVC24A-MF-RE¦EV24A-MP-RE¦RV24A-MF-RE | ZRV-304 | [15 empty] | 7 | EU\Mitbewerber Produkte Retrofit\Wasseranwendung\Retrofit Hubventile\Sauter\
299743 | VUE 150 F300 | [21 empty] | Sauter | SVL230A-RE¦SVL24A-MP-RE¦AVK24A-3-RE¦AVK230A-3-RE¦AVK24A-MP-RE¦EV24A-RE¦EV230A-RE¦EVC24A-MF-RE¦EV24A-MP-RE¦RV24A-MF-RE | ZRV-304 | [15 empty] | 7 | EU\Mitbewerber Produkte Retrofit\Wasseranwendung\Retrofit Hubventile\Sauter\
299744 | VUG 015 F304 | [21 empty] | Sauter | NV24A-RE¦NVK24A-3-RE¦NVK230A-3-RE¦NVK24A-MP-RE¦NVC24A-MP-RE¦NVKC24A-MP-RE¦NV230A-RE¦NVC230A-RE¦NVC24A-MP-SZ-RE¦SV24A-RE¦SV230A-RE¦SV24A-MP-RE¦SVC24A-MP-RE | [16 empty] | 7 | EU\Mitbewerber Produkte Retrofit\Wasseranwendung\Retrofit Hubventile\Sauter\
299745 | VUG 015 F314 | [21 empty] | Sauter | NV24A-RE¦NVK24A-3-RE¦NVK230A-3-RE¦NVK24A-MP-RE¦NVC24A-MP-RE¦NVKC24A-MP-RE¦NV230A-RE¦NVC230A-RE¦NVC24A-MP-SZ-RE¦SV24A-RE¦SV230A-RE¦SV24A-MP-RE¦SVC24A-MP-RE | [16 empty] | 7 | EU\Mitbewerber Produkte Retrofit\Wasseranwendung\Retrofit Hubventile\Sauter\
299746 | VUG 015 F324 | [21 empty] | Sauter | NV24A-RE¦NVK24A-3-RE¦NVK230A-3-RE¦NVK24A-MP-RE¦NVC24A-MP-RE¦NVKC24A-MP-RE¦NV230A-RE¦NVC230A-RE¦NVC24A-MP-SZ-RE¦SV24A-RE¦SV230A-RE¦SV24A-MP-RE¦SVC24A-MP-RE | [16 empty] | 7 | EU\Mitbewerber Produkte Retrofit\Wasseranwendung\Retrofit Hubventile\Sauter\
299747 | VUG 015 F334 | [21 empty] | Sauter | NV24A-RE¦NVK24A-3-RE¦NVK230A-3-RE¦NVK24A-MP-RE¦NVC24A-MP-RE¦NVKC24A-MP-RE¦NV230A-RE¦NVC230A-RE¦NVC24A-MP-SZ-RE¦SV24A-RE¦SV230A-RE¦SV24A-MP-RE¦SVC24A-MP-RE | [16 empty] | 7 | EU\Mitbewerber Produkte Retrofit\Wasseranwendung\Retrofit Hubventile\Sauter\
299748 | VUG 015 F344 | [21 empty] | Sauter | NV24A-RE¦NVK24A-3-RE¦NVK230A-3-RE¦NVK24A-MP-RE¦NVC24A-MP-RE¦NVKC24A-MP-RE¦NV230A-RE¦NVC230A-RE¦NVC24A-MP-SZ-RE¦SV24A-RE¦SV230A-RE¦SV24A-MP-RE¦SVC24A-MP-RE | [16 empty] | 7 | EU\Mitbewerber Produkte Retrofit\Wasseranwendung\Retrofit Hubventile\Sauter\
299749 | VUG 015 F354 | [21 empty] | Sauter | NV24A-RE¦NVK24A-3-RE¦NVK230A-3-RE¦NVK24A-MP-RE¦NVC24A-MP-RE¦NVKC24A-MP-RE¦NV230A-RE¦NVC230A-RE¦NVC24A-MP-SZ-RE¦SV24A-RE¦SV230A-RE¦SV24A-MP-RE¦SVC24A-MP-RE | [16 empty] | 7 | EU\Mitbewerber Produkte Retrofit\Wasseranwendung\Retrofit Hubventile\Sauter\
299750 | VUG 015 F364 | [21 empty] | Sauter | NV24A-RE¦NVK24A-3-RE¦NVK230A-3-RE¦NVK24A-MP-RE¦NVC24A-MP-RE¦NVKC24A-MP-RE¦NV230A-RE¦NVC230A-RE¦NVC24A-MP-SZ-RE¦SV24A-RE¦SV230A-RE¦SV24A-MP-RE¦SVC24A-MP-RE | [16 empty] | 7 | EU\Mitbewerber Produkte Retrofit\Wasseranwendung\Retrofit Hubventile\Sauter\
299751 | VUG 015 F374 | [21 empty] | Sauter | NV24A-RE¦NVK24A-3-RE¦NVK230A-3-RE¦NVK24A-MP-RE¦NVC24A-MP-RE¦NVKC24A-MP-RE¦NV230A-RE¦NVC230A-RE¦NVC24A-MP-SZ-RE¦SV24A-RE¦SV230A-RE¦SV24A-MP-RE¦SVC24A-MP-RE | [16 empty] | 7 | EU\Mitbewerber Produkte Retrofit\Wasseranwendung\Retrofit Hubventile\Sauter\
299752 | VUG 020 F304 | [21 empty] | Sauter | NV24A-RE¦NVK24A-3-RE¦NVK230A-3-RE¦NVK24A-MP-RE¦NVC24A-MP-RE¦NVKC24A-MP-RE¦NV230A-RE¦NVC230A-RE¦NVC24A-MP-SZ-RE¦SV24A-RE¦SV230A-RE¦SV24A-MP-RE¦SVC24A-MP-RE | [16 empty] | 7 | EU\Mitbewerber Produkte Retrofit\Wasseranwendung\Retrofit Hubventile\Sauter\
299753 | VUG 025 F304 | [21 empty] | Sauter | NV24A-RE¦NVK24A-3-RE¦NVK230A-3-RE¦NVK24A-MP-RE¦NVC24A-MP-RE¦NVKC24A-MP-RE¦NV230A-RE¦NVC230A-RE¦NVC24A-MP-SZ-RE¦SV24A-RE¦SV230A-RE¦SV24A-MP-RE¦SVC24A-MP-RE | [16 empty] | 7 | EU\Mitbewerber Produkte Retrofit\Wasseranwendung\Retrofit Hubventile\Sauter\
299754 | VUG 032 F304 | [21 empty] | Sauter | NV24A-RE¦NVK24A-3-RE¦NVK230A-3-RE¦NVK24A-MP-RE¦NVC24A-MP-RE¦NVKC24A-MP-RE¦NV230A-RE¦NVC230A-RE¦NVC24A-MP-SZ-RE¦SV24A-RE¦SV230A-RE¦SV24A-MP-RE¦SVC24A-MP-RE | [16 empty] | 7 | EU\Mitbewerber Produkte Retrofit\Wasseranwendung\Retrofit Hubventile\Sauter\
299755 | VUG 040 F304 | [21 empty] | Sauter | NV24A-RE¦NVK24A-3-RE¦NVK230A-3-RE¦NVK24A-MP-RE¦NVC24A-MP-RE¦NVKC24A-MP-RE¦NV230A-RE¦NVC230A-RE¦NVC24A-MP-SZ-RE¦SV24A-RE¦SV230A-RE¦SV24A-MP-RE¦SVC24A-MP-RE | [16 empty] | 7 | EU\Mitbewerber Produkte Retrofit\Wasseranwendung\Retrofit Hubventile\Sauter\
299756 | VUG 050 F304 | [21 empty] | Sauter | NV24A-RE¦NVK24A-3-RE¦NVK230A-3-RE¦NVK24A-MP-RE¦NVC24A-MP-RE¦NVKC24A-MP-RE¦NV230A-RE¦NVC230A-RE¦NVC24A-MP-SZ-RE¦SV24A-RE¦SV230A-RE¦SV24A-MP-RE¦SVC24A-MP-RE | [16 empty] | 7 | EU\Mitbewerber Produkte Retrofit\Wasseranwendung\Retrofit Hubventile\Sauter\
299757 | VUG 065 F304 | [21 empty] | Sauter | SVL230A-RE¦SVL24A-MP-RE¦AVK24A-3-RE¦AVK230A-3-RE¦AVK24A-MP-RE¦EV24A-RE¦EV230A-RE¦EVC24A-MF-RE¦EV24A-MP-RE¦RV24A-MF-RE | ZRV-304 | [15 empty] | 7 | EU\Mitbewerber Produkte Retrofit\Wasseranwendung\Retrofit Hubventile\Sauter\
299758 | VUG 065 F316 | [21 empty] | Sauter | SVL230A-RE¦SVL24A-MP-RE¦AVK24A-3-RE¦AVK230A-3-RE¦AVK24A-MP-RE¦EV24A-RE¦EV230A-RE¦EVC24A-MF-RE¦EV24A-MP-RE¦RV24A-MF-RE | ZRV-304 | [15 empty] | 7 | EU\Mitbewerber Produkte Retrofit\Wasseranwendung\Retrofit Hubventile\Sauter\
299759 | VUG 080 F304 | [21 empty] | Sauter | SVL230A-RE¦SVL24A-MP-RE¦AVK24A-3-RE¦AVK230A-3-RE¦AVK24A-MP-RE¦EV24A-RE¦EV230A-RE¦EVC24A-MF-RE¦EV24A-MP-RE¦RV24A-MF-RE | ZRV-304 | [15 empty] | 7 | EU\Mitbewerber Produkte Retrofit\Wasseranwendung\Retrofit Hubventile\Sauter\
299760 | VUG 100 F304 | [21 empty] | Sauter | SVL230A-RE¦SVL24A-MP-RE¦AVK24A-3-RE¦AVK230A-3-RE¦AVK24A-MP-RE¦EV24A-RE¦EV230A-RE¦EVC24A-MF-RE¦EV24A-MP-RE¦RV24A-MF-RE | ZRV-304 | [15 empty] | 7 | EU\Mitbewerber Produkte Retrofit\Wasseranwendung\Retrofit Hubventile\Sauter\
299761 | VUG 125 F304 | [21 empty] | Sauter | SVL230A-RE¦SVL24A-MP-RE¦AVK24A-3-RE¦AVK230A-3-RE¦AVK24A-MP-RE¦EV24A-RE¦EV230A-RE¦EVC24A-MF-RE¦EV24A-MP-RE¦RV24A-MF-RE | ZRV-304 | [15 empty] | 7 | EU\Mitbewerber Produkte Retrofit\Wasseranwendung\Retrofit Hubventile\Sauter\
299762 | VUG 150 F304 | [21 empty] | Sauter | SVL230A-RE¦SVL24A-MP-RE¦AVK24A-3-RE¦AVK230A-3-RE¦AVK24A-MP-RE¦EV24A-RE¦EV230A-RE¦EVC24A-MF-RE¦EV24A-MP-RE¦RV24A-MF-RE | ZRV-304 | [15 empty] | 7 | EU\Mitbewerber Produkte Retrofit\Wasseranwendung\Retrofit Hubventile\Sauter\
299763 | VUN 015 F300 | [21 empty] | Sauter | [17 empty] | 6 | EU\Mitbewerber Produkte Retrofit\Wasseranwendung\Retrofit Hubventile\Sauter\
299764 | VUN 015 F310 | [21 empty] | Sauter | [17 empty] | 6 | EU\Mitbewerber Produkte Retrofit\Wasseranwendung\Retrofit Hubventile\Sauter\
299765 | VUN 015 F320 | [21 empty] | Sauter | [17 empty] | 6 | EU\Mitbewerber Produkte Retrofit\Wasseranwendung\Retrofit Hubventile\Sauter\
299766 | VUN 015 F330 | [21 empty] | Sauter | [17 empty] | 6 | EU\Mitbewerber Produkte Retrofit\Wasseranwendung\Retrofit Hubventile\Sauter\
299767 | VUN 015 F340 | [21 empty] | Sauter | [17 empty] | 6 | EU\Mitbewerber Produkte Retrofit\Wasseranwendung\Retrofit Hubventile\Sauter\
299768 | VUN 015 F350 | [21 empty] | Sauter | [17 empty] | 6 | EU\Mitbewerber Produkte Retrofit\Wasseranwendung\Retrofit Hubventile\Sauter\
299769 | VUN 020 F300 | [21 empty] | Sauter | [17 empty] | 6 | EU\Mitbewerber Produkte Retrofit\Wasseranwendung\Retrofit Hubventile\Sauter\
299770 | VUN 025 F300 | [21 empty] | Sauter | [17 empty] | 6 | EU\Mitbewerber Produkte Retrofit\Wasseranwendung\Retrofit Hubventile\Sauter\
299771 | VUN 032 F300 | [21 empty] | Sauter | [17 empty] | 6 | EU\Mitbewerber Produkte Retrofit\Wasseranwendung\Retrofit Hubventile\Sauter\
299772 | VUN 040 F300 | [21 empty] | Sauter | [17 empty] | 6 | EU\Mitbewerber Produkte Retrofit\Wasseranwendung\Retrofit Hubventile\Sauter\
299773 | VUN 050 F200 | [21 empty] | Sauter | [17 empty] | 6 | EU\Mitbewerber Produkte Retrofit\Wasseranwendung\Retrofit Hubventile\Sauter\
299774 | VUN 050 F300 | [21 empty] | Sauter | [17 empty] | 6 | EU\Mitbewerber Produkte Retrofit\Wasseranwendung\Retrofit Hubventile\Sauter\
299775 | VXD 15 F300 | [21 empty] | Sauter | NV24A-RE¦NVK24A-3-RE¦NVK230A-3-RE¦NVK24A-MP-RE¦NVC24A-MP-RE¦NVKC24A-MP-RE¦NV230A-RE¦NVC230A-RE¦NVC24A-MP-SZ-RE¦SV24A-RE¦SV230A-RE¦SV24A-MP-RE¦SVC24A-MP-RE | [16 empty] | 7 | EU\Mitbewerber Produkte Retrofit\Wasseranwendung\Retrofit Hubventile\Sauter\
299776 | VXD 15 F310 | [21 empty] | Sauter | NV24A-RE¦NVK24A-3-RE¦NVK230A-3-RE¦NVK24A-MP-RE¦NVC24A-MP-RE¦NVKC24A-MP-RE¦NV230A-RE¦NVC230A-RE¦NVC24A-MP-SZ-RE¦SV24A-RE¦SV230A-RE¦SV24A-MP-RE¦SVC24A-MP-RE | [16 empty] | 7 | EU\Mitbewerber Produkte Retrofit\Wasseranwendung\Retrofit Hubventile\Sauter\
299777 | VXD 15 F320 | [21 empty] | Sauter | NV24A-RE¦NVK24A-3-RE¦NVK230A-3-RE¦NVK24A-MP-RE¦NVC24A-MP-RE¦NVKC24A-MP-RE¦NV230A-RE¦NVC230A-RE¦NVC24A-MP-SZ-RE¦SV24A-RE¦SV230A-RE¦SV24A-MP-RE¦SVC24A-MP-RE | [16 empty] | 7 | EU\Mitbewerber Produkte Retrofit\Wasseranwendung\Retrofit Hubventile\Sauter\
299778 | VXD 25 F300 | [21 empty] | Sauter | NV24A-RE¦NVK24A-3-RE¦NVK230A-3-RE¦NVK24A-MP-RE¦NVC24A-MP-RE¦NVKC24A-MP-RE¦NV230A-RE¦NVC230A-RE¦NVC24A-MP-SZ-RE¦SV24A-RE¦SV230A-RE¦SV24A-MP-RE¦SVC24A-MP-RE | [16 empty] | 7 | EU\Mitbewerber Produkte Retrofit\Wasseranwendung\Retrofit Hubventile\Sauter\
299779 | VXD 25 F310 | [21 empty] | Sauter | NV24A-RE¦NVK24A-3-RE¦NVK230A-3-RE¦NVK24A-MP-RE¦NVC24A-MP-RE¦NVKC24A-MP-RE¦NV230A-RE¦NVC230A-RE¦NVC24A-MP-SZ-RE¦SV24A-RE¦SV230A-RE¦SV24A-MP-RE¦SVC24A-MP-RE | [16 empty] | 7 | EU\Mitbewerber Produkte Retrofit\Wasseranwendung\Retrofit Hubventile\Sauter\
299780 | VXD 32 F300 | [21 empty] | Sauter | NV24A-RE¦NVK24A-3-RE¦NVK230A-3-RE¦NVK24A-MP-RE¦NVC24A-MP-RE¦NVKC24A-MP-RE¦NV230A-RE¦NVC230A-RE¦NVC24A-MP-SZ-RE¦SV24A-RE¦SV230A-RE¦SV24A-MP-RE¦SVC24A-MP-RE | [16 empty] | 7 | EU\Mitbewerber Produkte Retrofit\Wasseranwendung\Retrofit Hubventile\Sauter\
299781 | VXD 40 F300 | [21 empty] | Sauter | NV24A-RE¦NVK24A-3-RE¦NVK230A-3-RE¦NVK24A-MP-RE¦NVC24A-MP-RE¦NVKC24A-MP-RE¦NV230A-RE¦NVC230A-RE¦NVC24A-MP-SZ-RE¦SV24A-RE¦SV230A-RE¦SV24A-MP-RE¦SVC24A-MP-RE | [16 empty] | 7 | EU\Mitbewerber Produkte Retrofit\Wasseranwendung\Retrofit Hubventile\Sauter\
299782 | VXD 50 F300 | [21 empty] | Sauter | NV24A-RE¦NVK24A-3-RE¦NVK230A-3-RE¦NVK24A-MP-RE¦NVC24A-MP-RE¦NVKC24A-MP-RE¦NV230A-RE¦NVC230A-RE¦NVC24A-MP-SZ-RE¦SV24A-RE¦SV230A-RE¦SV24A-MP-RE¦SVC24A-MP-RE | [16 empty] | 7 | EU\Mitbewerber Produkte Retrofit\Wasseranwendung\Retrofit Hubventile\Sauter\
299783 | VXD 65 F300 | [21 empty] | Sauter | SVL230A-RE¦SVL24A-MP-RE¦AVK24A-3-RE¦AVK230A-3-RE¦AVK24A-MP-RE¦EV24A-RE¦EV230A-RE¦EVC24A-MF-RE¦EV24A-MP-RE¦RV24A-MF-RE | ZRV-301 | [15 empty] | 7 | EU\Mitbewerber Produkte Retrofit\Wasseranwendung\Retrofit Hubventile\Sauter\
299784 | VXD 80 F300 | [21 empty] | Sauter | SVL230A-RE¦SVL24A-MP-RE¦AVK24A-3-RE¦AVK230A-3-RE¦AVK24A-MP-RE¦EV24A-RE¦EV230A-RE¦EVC24A-MF-RE¦EV24A-MP-RE¦RV24A-MF-RE | ZRV-301 | [15 empty] | 7 | EU\Mitbewerber Produkte Retrofit\Wasseranwendung\Retrofit Hubventile\Sauter\
299785 | VXE 100 F300 | [21 empty] | Sauter | SVL230A-RE¦SVL24A-MP-RE¦AVK24A-3-RE¦AVK230A-3-RE¦AVK24A-MP-RE¦EV24A-RE¦EV230A-RE¦EVC24A-MF-RE¦EV24A-MP-RE¦RV24A-MF-RE | ZRV-301 | [15 empty] | 7 | EU\Mitbewerber Produkte Retrofit\Wasseranwendung\Retrofit Hubventile\Sauter\
299786 | VXE 15 F300 | [21 empty] | Sauter | NV24A-RE¦NVK24A-3-RE¦NVK230A-3-RE¦NVK24A-MP-RE¦NVC24A-MP-RE¦NVKC24A-MP-RE¦NV230A-RE¦NVC230A-RE¦NVC24A-MP-SZ-RE¦SV24A-RE¦SV230A-RE¦SV24A-MP-RE¦SVC24A-MP-RE | [16 empty] | 7 | EU\Mitbewerber Produkte Retrofit\Wasseranwendung\Retrofit Hubventile\Sauter\
299787 | VXE 15 F310 | [21 empty] | Sauter | NV24A-RE¦NVK24A-3-RE¦NVK230A-3-RE¦NVK24A-MP-RE¦NVC24A-MP-RE¦NVKC24A-MP-RE¦NV230A-RE¦NVC230A-RE¦NVC24A-MP-SZ-RE¦SV24A-RE¦SV230A-RE¦SV24A-MP-RE¦SVC24A-MP-RE | [16 empty] | 7 | EU\Mitbewerber Produkte Retrofit\Wasseranwendung\Retrofit Hubventile\Sauter\
299788 | VXE 15 F320 | [21 empty] | Sauter | NV24A-RE¦NVK24A-3-RE¦NVK230A-3-RE¦NVK24A-MP-RE¦NVC24A-MP-RE¦NVKC24A-MP-RE¦NV230A-RE¦NVC230A-RE¦NVC24A-MP-SZ-RE¦SV24A-RE¦SV230A-RE¦SV24A-MP-RE¦SVC24A-MP-RE | [16 empty] | 7 | EU\Mitbewerber Produkte Retrofit\Wasseranwendung\Retrofit Hubventile\Sauter\
299789 | VXE 25 F300 | [21 empty] | Sauter | NV24A-RE¦NVK24A-3-RE¦NVK230A-3-RE¦NVK24A-MP-RE¦NVC24A-MP-RE¦NVKC24A-MP-RE¦NV230A-RE¦NVC230A-RE¦NVC24A-MP-SZ-RE¦SV24A-RE¦SV230A-RE¦SV24A-MP-RE¦SVC24A-MP-RE | [16 empty] | 7 | EU\Mitbewerber Produkte Retrofit\Wasseranwendung\Retrofit Hubventile\Sauter\
299790 | VXE 25 F310 | [21 empty] | Sauter | NV24A-RE¦NVK24A-3-RE¦NVK230A-3-RE¦NVK24A-MP-RE¦NVC24A-MP-RE¦NVKC24A-MP-RE¦NV230A-RE¦NVC230A-RE¦NVC24A-MP-SZ-RE¦SV24A-RE¦SV230A-RE¦SV24A-MP-RE¦SVC24A-MP-RE | [16 empty] | 7 | EU\Mitbewerber Produkte Retrofit\Wasseranwendung\Retrofit Hubventile\Sauter\
299791 | VXE 32 F300 | [21 empty] | Sauter | NV24A-RE¦NVK24A-3-RE¦NVK230A-3-RE¦NVK24A-MP-RE¦NVC24A-MP-RE¦NVKC24A-MP-RE¦NV230A-RE¦NVC230A-RE¦NVC24A-MP-SZ-RE¦SV24A-RE¦SV230A-RE¦SV24A-MP-RE¦SVC24A-MP-RE | [16 empty] | 7 | EU\Mitbewerber Produkte Retrofit\Wasseranwendung\Retrofit Hubventile\Sauter\
299792 | VXE 40 F300 | [21 empty] | Sauter | NV24A-RE¦NVK24A-3-RE¦NVK230A-3-RE¦NVK24A-MP-RE¦NVC24A-MP-RE¦NVKC24A-MP-RE¦NV230A-RE¦NVC230A-RE¦NVC24A-MP-SZ-RE¦SV24A-RE¦SV230A-RE¦SV24A-MP-RE¦SVC24A-MP-RE | [16 empty] | 7 | EU\Mitbewerber Produkte Retrofit\Wasseranwendung\Retrofit Hubventile\Sauter\
299793 | VXE 50 F300 | [21 empty] | Sauter | NV24A-RE¦NVK24A-3-RE¦NVK230A-3-RE¦NVK24A-MP-RE¦NVC24A-MP-RE¦NVKC24A-MP-RE¦NV230A-RE¦NVC230A-RE¦NVC24A-MP-SZ-RE¦SV24A-RE¦SV230A-RE¦SV24A-MP-RE¦SVC24A-MP-RE | [16 empty] | 7 | EU\Mitbewerber Produkte Retrofit\Wasseranwendung\Retrofit Hubventile\Sauter\
299794 | VXE 65 F300 | [21 empty] | Sauter | SVL230A-RE¦SVL24A-MP-RE¦AVK24A-3-RE¦AVK230A-3-RE¦AVK24A-MP-RE¦EV24A-RE¦EV230A-RE¦EVC24A-MF-RE¦EV24A-MP-RE¦RV24A-MF-RE | ZRV-301 | [15 empty] | 7 | EU\Mitbewerber Produkte Retrofit\Wasseranwendung\Retrofit Hubventile\Sauter\
299795 | VXE 80 F300 | [21 empty] | Sauter | SVL230A-RE¦SVL24A-MP-RE¦AVK24A-3-RE¦AVK230A-3-RE¦AVK24A-MP-RE¦EV24A-RE¦EV230A-RE¦EVC24A-MF-RE¦EV24A-MP-RE¦RV24A-MF-RE | ZRV-301 | [15 empty] | 7 | EU\Mitbewerber Produkte Retrofit\Wasseranwendung\Retrofit Hubventile\Sauter\
299796 | VXN 015 F200 | [21 empty] | Sauter | [17 empty] | 6 | EU\Mitbewerber Produkte Retrofit\Wasseranwendung\Retrofit Hubventile\Sauter\
299797 | VXN 015 F210 | [21 empty] | Sauter | [17 empty] | 6 | EU\Mitbewerber Produkte Retrofit\Wasseranwendung\Retrofit Hubventile\Sauter\
299798 | VXN 015 F220 | [21 empty] | Sauter | [17 empty] | 6 | EU\Mitbewerber Produkte Retrofit\Wasseranwendung\Retrofit Hubventile\Sauter\
299799 | VXN 015 F230 | [21 empty] | Sauter | [17 empty] | 6 | EU\Mitbewerber Produkte Retrofit\Wasseranwendung\Retrofit Hubventile\Sauter\
299800 | VXN 015 F240 | [21 empty] | Sauter | [17 empty] | 6 | EU\Mitbewerber Produkte Retrofit\Wasseranwendung\Retrofit Hubventile\Sauter\
299801 | VXN 015 F250 | [21 empty] | Sauter | [17 empty] | 6 | EU\Mitbewerber Produkte Retrofit\Wasseranwendung\Retrofit Hubventile\Sauter\
299802 | VXN 020 F200 | [21 empty] | Sauter | [17 empty] | 6 | EU\Mitbewerber Produkte Retrofit\Wasseranwendung\Retrofit Hubventile\Sauter\
299803 | VXN 025 F200 | [21 empty] | Sauter | [17 empty] | 6 | EU\Mitbewerber Produkte Retrofit\Wasseranwendung\Retrofit Hubventile\Sauter\
299804 | VXN 032 F200 | [21 empty] | Sauter | [17 empty] | 6 | EU\Mitbewerber Produkte Retrofit\Wasseranwendung\Retrofit Hubventile\Sauter\
299805 | VXN 040 F200 | [21 empty] | Sauter | [17 empty] | 6 | EU\Mitbewerber Produkte Retrofit\Wasseranwendung\Retrofit Hubventile\Sauter\
299806 | VXN 050 F200 | [21 empty] | Sauter | [17 empty] | 6 | EU\Mitbewerber Produkte Retrofit\Wasseranwendung\Retrofit Hubventile\Sauter\
299807 | VPF52E15-0.4 | [21 empty] | Siemens | NV24A-RE¦NVK24A-3-RE¦NVK230A-3-RE¦NVK24A-MP-RE¦NVC24A-MP-RE¦NVKC24A-MP-RE¦NV230A-RE¦NVC230A-RE¦NVC24A-MP-SZ-RE¦SV24A-RE¦SV230A-RE¦SV24A-MP-RE¦SVC24A-MP-RE | [16 empty] | 7 | EU\Mitbewerber Produkte Retrofit\Wasseranwendung\Retrofit Hubventile\Siemens\
299808 | VPF52E15-0.63 | [21 empty] | Siemens | NV24A-RE¦NVK24A-3-RE¦NVK230A-3-RE¦NVK24A-MP-RE¦NVC24A-MP-RE¦NVKC24A-MP-RE¦NV230A-RE¦NVC230A-RE¦NVC24A-MP-SZ-RE¦SV24A-RE¦SV230A-RE¦SV24A-MP-RE¦SVC24A-MP-RE | [16 empty] | 7 | EU\Mitbewerber Produkte Retrofit\Wasseranwendung\Retrofit Hubventile\Siemens\
299809 | VPF52E15-1 | [21 empty] | Siemens | NV24A-RE¦NVK24A-3-RE¦NVK230A-3-RE¦NVK24A-MP-RE¦NVC24A-MP-RE¦NVKC24A-MP-RE¦NV230A-RE¦NVC230A-RE¦NVC24A-MP-SZ-RE¦SV24A-RE¦SV230A-RE¦SV24A-MP-RE¦SVC24A-MP-RE | [16 empty] | 7 | EU\Mitbewerber Produkte Retrofit\Wasseranwendung\Retrofit Hubventile\Siemens\
299810 | VPF52E15-1.6 | [21 empty] | Siemens | NV24A-RE¦NVK24A-3-RE¦NVK230A-3-RE¦NVK24A-MP-RE¦NVC24A-MP-RE¦NVKC24A-MP-RE¦NV230A-RE¦NVC230A-RE¦NVC24A-MP-SZ-RE¦SV24A-RE¦SV230A-RE¦SV24A-MP-RE¦SVC24A-MP-RE | [16 empty] | 7 | EU\Mitbewerber Produkte Retrofit\Wasseranwendung\Retrofit Hubventile\Siemens\
299811 | VPF52E15-2.5 | [21 empty] | Siemens | NV24A-RE¦NVK24A-3-RE¦NVK230A-3-RE¦NVK24A-MP-RE¦NVC24A-MP-RE¦NVKC24A-MP-RE¦NV230A-RE¦NVC230A-RE¦NVC24A-MP-SZ-RE¦SV24A-RE¦SV230A-RE¦SV24A-MP-RE¦SVC24A-MP-RE | [16 empty] | 7 | EU\Mitbewerber Produkte Retrofit\Wasseranwendung\Retrofit Hubventile\Siemens\
299812 | VPF52E15-4 | [21 empty] | Siemens | NV24A-RE¦NVK24A-3-RE¦NVK230A-3-RE¦NVK24A-MP-RE¦NVC24A-MP-RE¦NVKC24A-MP-RE¦NV230A-RE¦NVC230A-RE¦NVC24A-MP-SZ-RE¦SV24A-RE¦SV230A-RE¦SV24A-MP-RE¦SVC24A-MP-RE | [16 empty] | 7 | EU\Mitbewerber Produkte Retrofit\Wasseranwendung\Retrofit Hubventile\Siemens\
299813 | VPF52E25-6.3 | [21 empty] | Siemens | NV24A-RE¦NVK24A-3-RE¦NVK230A-3-RE¦NVK24A-MP-RE¦NVC24A-MP-RE¦NVKC24A-MP-RE¦NV230A-RE¦NVC230A-RE¦NVC24A-MP-SZ-RE¦SV24A-RE¦SV230A-RE¦SV24A-MP-RE¦SVC24A-MP-RE | [16 empty] | 7 | EU\Mitbewerber Produkte Retrofit\Wasseranwendung\Retrofit Hubventile\Siemens\
299814 | VPF52E40-10 | [21 empty] | Siemens | NV24A-RE¦NVK24A-3-RE¦NVK230A-3-RE¦NVK24A-MP-RE¦NVC24A-MP-RE¦NVKC24A-MP-RE¦NV230A-RE¦NVC230A-RE¦NVC24A-MP-SZ-RE¦SV24A-RE¦SV230A-RE¦SV24A-MP-RE¦SVC24A-MP-RE | [16 empty] | 7 | EU\Mitbewerber Produkte Retrofit\Wasseranwendung\Retrofit Hubventile\Siemens\
299815 | VPF52E40-12.5 | [21 empty] | Siemens | NV24A-RE¦NVK24A-3-RE¦NVK230A-3-RE¦NVK24A-MP-RE¦NVC24A-MP-RE¦NVKC24A-MP-RE¦NV230A-RE¦NVC230A-RE¦NVC24A-MP-SZ-RE¦SV24A-RE¦SV230A-RE¦SV24A-MP-RE¦SVC24A-MP-RE | [16 empty] | 7 | EU\Mitbewerber Produkte Retrofit\Wasseranwendung\Retrofit Hubventile\Siemens\
299816 | VPF52F15-0.4 | [21 empty] | Siemens | NV24A-RE¦NVK24A-3-RE¦NVK230A-3-RE¦NVK24A-MP-RE¦NVC24A-MP-RE¦NVKC24A-MP-RE¦NV230A-RE¦NVC230A-RE¦NVC24A-MP-SZ-RE¦SV24A-RE¦SV230A-RE¦SV24A-MP-RE¦SVC24A-MP-RE | [16 empty] | 7 | EU\Mitbewerber Produkte Retrofit\Wasseranwendung\Retrofit Hubventile\Siemens\
299817 | VPF52F15-0.63 | [21 empty] | Siemens | NV24A-RE¦NVK24A-3-RE¦NVK230A-3-RE¦NVK24A-MP-RE¦NVC24A-MP-RE¦NVKC24A-MP-RE¦NV230A-RE¦NVC230A-RE¦NVC24A-MP-SZ-RE¦SV24A-RE¦SV230A-RE¦SV24A-MP-RE¦SVC24A-MP-RE | [16 empty] | 7 | EU\Mitbewerber Produkte Retrofit\Wasseranwendung\Retrofit Hubventile\Siemens\
299818 | VPF52F15-1 | [21 empty] | Siemens | NV24A-RE¦NVK24A-3-RE¦NVK230A-3-RE¦NVK24A-MP-RE¦NVC24A-MP-RE¦NVKC24A-MP-RE¦NV230A-RE¦NVC230A-RE¦NVC24A-MP-SZ-RE¦SV24A-RE¦SV230A-RE¦SV24A-MP-RE¦SVC24A-MP-RE | [16 empty] | 7 | EU\Mitbewerber Produkte Retrofit\Wasseranwendung\Retrofit Hubventile\Siemens\
299819 | VPF52F15-1.6 | [21 empty] | Siemens | NV24A-RE¦NVK24A-3-RE¦NVK230A-3-RE¦NVK24A-MP-RE¦NVC24A-MP-RE¦NVKC24A-MP-RE¦NV230A-RE¦NVC230A-RE¦NVC24A-MP-SZ-RE¦SV24A-RE¦SV230A-RE¦SV24A-MP-RE¦SVC24A-MP-RE | [16 empty] | 7 | EU\Mitbewerber Produkte Retrofit\Wasseranwendung\Retrofit Hubventile\Siemens\
299820 | VPF52F15-2.5 | [21 empty] | Siemens | NV24A-RE¦NVK24A-3-RE¦NVK230A-3-RE¦NVK24A-MP-RE¦NVC24A-MP-RE¦NVKC24A-MP-RE¦NV230A-RE¦NVC230A-RE¦NVC24A-MP-SZ-RE¦SV24A-RE¦SV230A-RE¦SV24A-MP-RE¦SVC24A-MP-RE | [16 empty] | 7 | EU\Mitbewerber Produkte Retrofit\Wasseranwendung\Retrofit Hubventile\Siemens\
299821 | VPF52F15-4 | [21 empty] | Siemens | NV24A-RE¦NVK24A-3-RE¦NVK230A-3-RE¦NVK24A-MP-RE¦NVC24A-MP-RE¦NVKC24A-MP-RE¦NV230A-RE¦NVC230A-RE¦NVC24A-MP-SZ-RE¦SV24A-RE¦SV230A-RE¦SV24A-MP-RE¦SVC24A-MP-RE | [16 empty] | 7 | EU\Mitbewerber Produkte Retrofit\Wasseranwendung\Retrofit Hubventile\Siemens\
299822 | VPF52F25-6.3 | [21 empty] | Siemens | NV24A-RE¦NVK24A-3-RE¦NVK230A-3-RE¦NVK24A-MP-RE¦NVC24A-MP-RE¦NVKC24A-MP-RE¦NV230A-RE¦NVC230A-RE¦NVC24A-MP-SZ-RE¦SV24A-RE¦SV230A-RE¦SV24A-MP-RE¦SVC24A-MP-RE | [16 empty] | 7 | EU\Mitbewerber Produkte Retrofit\Wasseranwendung\Retrofit Hubventile\Siemens\
299823 | VPF52F40-10 | [21 empty] | Siemens | NV24A-RE¦NVK24A-3-RE¦NVK230A-3-RE¦NVK24A-MP-RE¦NVC24A-MP-RE¦NVKC24A-MP-RE¦NV230A-RE¦NVC230A-RE¦NVC24A-MP-SZ-RE¦SV24A-RE¦SV230A-RE¦SV24A-MP-RE¦SVC24A-MP-RE | [16 empty] | 7 | EU\Mitbewerber Produkte Retrofit\Wasseranwendung\Retrofit Hubventile\Siemens\
299824 | VPF52F40-12.5 | [21 empty] | Siemens | NV24A-RE¦NVK24A-3-RE¦NVK230A-3-RE¦NVK24A-MP-RE¦NVC24A-MP-RE¦NVKC24A-MP-RE¦NV230A-RE¦NVC230A-RE¦NVC24A-MP-SZ-RE¦SV24A-RE¦SV230A-RE¦SV24A-MP-RE¦SVC24A-MP-RE | [16 empty] | 7 | EU\Mitbewerber Produkte Retrofit\Wasseranwendung\Retrofit Hubventile\Siemens\
299825 | VVF21.25-1.9 | [21 empty] | Siemens | NV24A-RE¦NVK24A-3-RE¦NVK230A-3-RE¦NVK24A-MP-RE¦NVC24A-MP-RE¦NVKC24A-MP-RE¦NV230A-RE¦NVC230A-RE¦NVC24A-MP-SZ-RE¦SV24A-RE¦SV230A-RE¦SV24A-MP-RE¦SVC24A-MP-RE | [16 empty] | 7 | EU\Mitbewerber Produkte Retrofit\Wasseranwendung\Retrofit Hubventile\Siemens\
299826 | VVF21.25-3 | [21 empty] | Siemens | NV24A-RE¦NVK24A-3-RE¦NVK230A-3-RE¦NVK24A-MP-RE¦NVC24A-MP-RE¦NVKC24A-MP-RE¦NV230A-RE¦NVC230A-RE¦NVC24A-MP-SZ-RE¦SV24A-RE¦SV230A-RE¦SV24A-MP-RE¦SVC24A-MP-RE | [16 empty] | 7 | EU\Mitbewerber Produkte Retrofit\Wasseranwendung\Retrofit Hubventile\Siemens\
299827 | VVF21.25-5 | [21 empty] | Siemens | NV24A-RE¦NVK24A-3-RE¦NVK230A-3-RE¦NVK24A-MP-RE¦NVC24A-MP-RE¦NVKC24A-MP-RE¦NV230A-RE¦NVC230A-RE¦NVC24A-MP-SZ-RE¦SV24A-RE¦SV230A-RE¦SV24A-MP-RE¦SVC24A-MP-RE | [16 empty] | 7 | EU\Mitbewerber Produkte Retrofit\Wasseranwendung\Retrofit Hubventile\Siemens\
299828 | VVF21.25-7.5 | [21 empty] | Siemens | NV24A-RE¦NVK24A-3-RE¦NVK230A-3-RE¦NVK24A-MP-RE¦NVC24A-MP-RE¦NVKC24A-MP-RE¦NV230A-RE¦NVC230A-RE¦NVC24A-MP-SZ-RE¦SV24A-RE¦SV230A-RE¦SV24A-MP-RE¦SVC24A-MP-RE | [16 empty] | 7 | EU\Mitbewerber Produkte Retrofit\Wasseranwendung\Retrofit Hubventile\Siemens\
299830 | VVF21.39 | [21 empty] | Siemens | NV24A-RE¦NVK24A-3-RE¦NVK230A-3-RE¦NVK24A-MP-RE¦NVC24A-MP-RE¦NVKC24A-MP-RE¦NV230A-RE¦NVC230A-RE¦NVC24A-MP-SZ-RE¦SV24A-RE¦SV230A-RE¦SV24A-MP-RE¦SVC24A-MP-RE | [16 empty] | 8 | EU\Mitbewerber Produkte Retrofit\Wasseranwendung\Retrofit Hubventile\Siemens\
299831 | VVF21.40-16 | [21 empty] | Siemens | NV24A-RE¦NVK24A-3-RE¦NVK230A-3-RE¦NVK24A-MP-RE¦NVC24A-MP-RE¦NVKC24A-MP-RE¦NV230A-RE¦NVC230A-RE¦NVC24A-MP-SZ-RE¦SV24A-RE¦SV230A-RE¦SV24A-MP-RE¦SVC24A-MP-RE | [16 empty] | 8 | EU\Mitbewerber Produkte Retrofit\Wasseranwendung\Retrofit Hubventile\Siemens\
299832 | VVF21.40-19 | [21 empty] | Siemens | NV24A-RE¦NVK24A-3-RE¦NVK230A-3-RE¦NVK24A-MP-RE¦NVC24A-MP-RE¦NVKC24A-MP-RE¦NV230A-RE¦NVC230A-RE¦NVC24A-MP-SZ-RE¦SV24A-RE¦SV230A-RE¦SV24A-MP-RE¦SVC24A-MP-RE | [16 empty] | 7 | EU\Mitbewerber Produkte Retrofit\Wasseranwendung\Retrofit Hubventile\Siemens\
299833 | VVF21.50-31 | [21 empty] | Siemens | NV24A-RE¦NVK24A-3-RE¦NVK230A-3-RE¦NVK24A-MP-RE¦NVC24A-MP-RE¦NVKC24A-MP-RE¦NV230A-RE¦NVC230A-RE¦NVC24A-MP-SZ-RE¦SV24A-RE¦SV230A-RE¦SV24A-MP-RE¦SVC24A-MP-RE | [16 empty] | 7 | EU\Mitbewerber Produkte Retrofit\Wasseranwendung\Retrofit Hubventile\Siemens\
299834 | VVF21.65-49 | [21 empty] | Siemens | NV24A-RE¦NVK24A-3-RE¦NVK230A-3-RE¦NVK24A-MP-RE¦NVC24A-MP-RE¦NVKC24A-MP-RE¦NV230A-RE¦NVC230A-RE¦NVC24A-MP-SZ-RE¦SV24A-RE¦SV230A-RE¦SV24A-MP-RE¦SVC24A-MP-RE | [16 empty] | 7 | EU\Mitbewerber Produkte Retrofit\Wasseranwendung\Retrofit Hubventile\Siemens\
299835 | VVF21.80-78 | [21 empty] | Siemens | NV24A-RE¦NVK24A-3-RE¦NVK230A-3-RE¦NVK24A-MP-RE¦NVC24A-MP-RE¦NVKC24A-MP-RE¦NV230A-RE¦NVC230A-RE¦NVC24A-MP-SZ-RE¦SV24A-RE¦SV230A-RE¦SV24A-MP-RE¦SVC24A-MP-RE | [16 empty] | 7 | EU\Mitbewerber Produkte Retrofit\Wasseranwendung\Retrofit Hubventile\Siemens\
299836 | VVF31.24-5 | [21 empty] | Siemens | NV24A-RE¦NVK24A-3-RE¦NVK230A-3-RE¦NVK24A-MP-RE¦NVC24A-MP-RE¦NVKC24A-MP-RE¦NV230A-RE¦NVC230A-RE¦NVC24A-MP-SZ-RE¦SV24A-RE¦SV230A-RE¦SV24A-MP-RE¦SVC24A-MP-RE | [16 empty] | 7 | EU\Mitbewerber Produkte Retrofit\Wasseranwendung\Retrofit Hubventile\Siemens\
299837 | VVF31.25-7.5 | [21 empty] | Siemens | NV24A-RE¦NVK24A-3-RE¦NVK230A-3-RE¦NVK24A-MP-RE¦NVC24A-MP-RE¦NVKC24A-MP-RE¦NV230A-RE¦NVC230A-RE¦NVC24A-MP-SZ-RE¦SV24A-RE¦SV230A-RE¦SV24A-MP-RE¦SVC24A-MP-RE | [16 empty] | 7 | EU\Mitbewerber Produkte Retrofit\Wasseranwendung\Retrofit Hubventile\Siemens\
299838 | VVF31.39-12 | [21 empty] | Siemens | NV24A-RE¦NVK24A-3-RE¦NVK230A-3-RE¦NVK24A-MP-RE¦NVC24A-MP-RE¦NVKC24A-MP-RE¦NV230A-RE¦NVC230A-RE¦NVC24A-MP-SZ-RE¦SV24A-RE¦SV230A-RE¦SV24A-MP-RE¦SVC24A-MP-RE | [16 empty] | 7 | EU\Mitbewerber Produkte Retrofit\Wasseranwendung\Retrofit Hubventile\Siemens\
299839 | VVF31.40-19 | [21 empty] | Siemens | NV24A-RE¦NVK24A-3-RE¦NVK230A-3-RE¦NVK24A-MP-RE¦NVC24A-MP-RE¦NVKC24A-MP-RE¦NV230A-RE¦NVC230A-RE¦NVC24A-MP-SZ-RE¦SV24A-RE¦SV230A-RE¦SV24A-MP-RE¦SVC24A-MP-RE | [16 empty] | 7 | EU\Mitbewerber Produkte Retrofit\Wasseranwendung\Retrofit Hubventile\Siemens\
299840 | VVF31.50-31 | [21 empty] | Siemens | NV24A-RE¦NVK24A-3-RE¦NVK230A-3-RE¦NVK24A-MP-RE¦NVC24A-MP-RE¦NVKC24A-MP-RE¦NV230A-RE¦NVC230A-RE¦NVC24A-MP-SZ-RE¦SV24A-RE¦SV230A-RE¦SV24A-MP-RE¦SVC24A-MP-RE | [16 empty] | 7 | EU\Mitbewerber Produkte Retrofit\Wasseranwendung\Retrofit Hubventile\Siemens\
299841 | VVF31.65-49 | [21 empty] | Siemens | NV24A-RE¦NVK24A-3-RE¦NVK230A-3-RE¦NVK24A-MP-RE¦NVC24A-MP-RE¦NVKC24A-MP-RE¦NV230A-RE¦NVC230A-RE¦NVC24A-MP-SZ-RE¦SV24A-RE¦SV230A-RE¦SV24A-MP-RE¦SVC24A-MP-RE | [16 empty] | 7 | EU\Mitbewerber Produkte Retrofit\Wasseranwendung\Retrofit Hubventile\Siemens\
299842 | VVF31.80-78 | [21 empty] | Siemens | NV24A-RE¦NVK24A-3-RE¦NVK230A-3-RE¦NVK24A-MP-RE¦NVC24A-MP-RE¦NVKC24A-MP-RE¦NV230A-RE¦NVC230A-RE¦NVC24A-MP-SZ-RE¦SV24A-RE¦SV230A-RE¦SV24A-MP-RE¦SVC24A-MP-RE | [16 empty] | 7 | EU\Mitbewerber Produkte Retrofit\Wasseranwendung\Retrofit Hubventile\Siemens\
299843 | VVF40.15-1.9 | [21 empty] | Siemens | NV24A-RE¦NVK24A-3-RE¦NVK230A-3-RE¦NVK24A-MP-RE¦NVC24A-MP-RE¦NVKC24A-MP-RE¦NV230A-RE¦NVC230A-RE¦NVC24A-MP-SZ-RE¦SV24A-RE¦SV230A-RE¦SV24A-MP-RE¦SVC24A-MP-RE | [16 empty] | 7 | EU\Mitbewerber Produkte Retrofit\Wasseranwendung\Retrofit Hubventile\Siemens\
299844 | VVF40.15-3 | [21 empty] | Siemens | NV24A-RE¦NVK24A-3-RE¦NVK230A-3-RE¦NVK24A-MP-RE¦NVC24A-MP-RE¦NVKC24A-MP-RE¦NV230A-RE¦NVC230A-RE¦NVC24A-MP-SZ-RE¦SV24A-RE¦SV230A-RE¦SV24A-MP-RE¦SVC24A-MP-RE | [16 empty] | 7 | EU\Mitbewerber Produkte Retrofit\Wasseranwendung\Retrofit Hubventile\Siemens\
299845 | VVF40.25-5 | [21 empty] | Siemens | NV24A-RE¦NVK24A-3-RE¦NVK230A-3-RE¦NVK24A-MP-RE¦NVC24A-MP-RE¦NVKC24A-MP-RE¦NV230A-RE¦NVC230A-RE¦NVC24A-MP-SZ-RE¦SV24A-RE¦SV230A-RE¦SV24A-MP-RE¦SVC24A-MP-RE | [16 empty] | 7 | EU\Mitbewerber Produkte Retrofit\Wasseranwendung\Retrofit Hubventile\Siemens\
299846 | VVF40.25-7.5 | [21 empty] | Siemens | NV24A-RE¦NVK24A-3-RE¦NVK230A-3-RE¦NVK24A-MP-RE¦NVC24A-MP-RE¦NVKC24A-MP-RE¦NV230A-RE¦NVC230A-RE¦NVC24A-MP-SZ-RE¦SV24A-RE¦SV230A-RE¦SV24A-MP-RE¦SVC24A-MP-RE | [16 empty] | 7 | EU\Mitbewerber Produkte Retrofit\Wasseranwendung\Retrofit Hubventile\Siemens\
299847 | VVF40.40-12 | [21 empty] | Siemens | NV24A-RE¦NVK24A-3-RE¦NVK230A-3-RE¦NVK24A-MP-RE¦NVC24A-MP-RE¦NVKC24A-MP-RE¦NV230A-RE¦NVC230A-RE¦NVC24A-MP-SZ-RE¦SV24A-RE¦SV230A-RE¦SV24A-MP-RE¦SVC24A-MP-RE | [16 empty] | 7 | EU\Mitbewerber Produkte Retrofit\Wasseranwendung\Retrofit Hubventile\Siemens\
299848 | VVF40.40-19 | [21 empty] | Siemens | NV24A-RE¦NVK24A-3-RE¦NVK230A-3-RE¦NVK24A-MP-RE¦NVC24A-MP-RE¦NVKC24A-MP-RE¦NV230A-RE¦NVC230A-RE¦NVC24A-MP-SZ-RE¦SV24A-RE¦SV230A-RE¦SV24A-MP-RE¦SVC24A-MP-RE | [16 empty] | 7 | EU\Mitbewerber Produkte Retrofit\Wasseranwendung\Retrofit Hubventile\Siemens\
299849 | VVF40.50.31 | [21 empty] | Siemens | NV24A-RE¦NVK24A-3-RE¦NVK230A-3-RE¦NVK24A-MP-RE¦NVC24A-MP-RE¦NVKC24A-MP-RE¦NV230A-RE¦NVC230A-RE¦NVC24A-MP-SZ-RE¦SV24A-RE¦SV230A-RE¦SV24A-MP-RE¦SVC24A-MP-RE | [16 empty] | 7 | EU\Mitbewerber Produkte Retrofit\Wasseranwendung\Retrofit Hubventile\Siemens\
299850 | VVF40.65-49 | [21 empty] | Siemens | NV24A-RE¦NVK24A-3-RE¦NVK230A-3-RE¦NVK24A-MP-RE¦NVC24A-MP-RE¦NVKC24A-MP-RE¦NV230A-RE¦NVC230A-RE¦NVC24A-MP-SZ-RE¦SV24A-RE¦SV230A-RE¦SV24A-MP-RE¦SVC24A-MP-RE | [16 empty] | 7 | EU\Mitbewerber Produkte Retrofit\Wasseranwendung\Retrofit Hubventile\Siemens\
299851 | VVF40.80-78 | [21 empty] | Siemens | NV24A-RE¦NVK24A-3-RE¦NVK230A-3-RE¦NVK24A-MP-RE¦NVC24A-MP-RE¦NVKC24A-MP-RE¦NV230A-RE¦NVC230A-RE¦NVC24A-MP-SZ-RE¦SV24A-RE¦SV230A-RE¦SV24A-MP-RE¦SVC24A-MP-RE | [16 empty] | 7 | EU\Mitbewerber Produkte Retrofit\Wasseranwendung\Retrofit Hubventile\Siemens\
299852 | VVF52.15-0.16 | [21 empty] | Siemens | NV24A-RE¦NVK24A-3-RE¦NVK230A-3-RE¦NVK24A-MP-RE¦NVC24A-MP-RE¦NVKC24A-MP-RE¦NV230A-RE¦NVC230A-RE¦NVC24A-MP-SZ-RE¦SV24A-RE¦SV230A-RE¦SV24A-MP-RE¦SVC24A-MP-RE | [16 empty] | 7 | EU\Mitbewerber Produkte Retrofit\Wasseranwendung\Retrofit Hubventile\Siemens\
299853 | VVF52.15-0.2 | [21 empty] | Siemens | NV24A-RE¦NVK24A-3-RE¦NVK230A-3-RE¦NVK24A-MP-RE¦NVC24A-MP-RE¦NVKC24A-MP-RE¦NV230A-RE¦NVC230A-RE¦NVC24A-MP-SZ-RE¦SV24A-RE¦SV230A-RE¦SV24A-MP-RE¦SVC24A-MP-RE | [16 empty] | 7 | EU\Mitbewerber Produkte Retrofit\Wasseranwendung\Retrofit Hubventile\Siemens\
299854 | VVF52.15-0.25 | [21 empty] | Siemens | NV24A-RE¦NVK24A-3-RE¦NVK230A-3-RE¦NVK24A-MP-RE¦NVC24A-MP-RE¦NVKC24A-MP-RE¦NV230A-RE¦NVC230A-RE¦NVC24A-MP-SZ-RE¦SV24A-RE¦SV230A-RE¦SV24A-MP-RE¦SVC24A-MP-RE | [16 empty] | 7 | EU\Mitbewerber Produkte Retrofit\Wasseranwendung\Retrofit Hubventile\Siemens\
299855 | VVF52.15-0.32 | [21 empty] | Siemens | NV24A-RE¦NVK24A-3-RE¦NVK230A-3-RE¦NVK24A-MP-RE¦NVC24A-MP-RE¦NVKC24A-MP-RE¦NV230A-RE¦NVC230A-RE¦NVC24A-MP-SZ-RE¦SV24A-RE¦SV230A-RE¦SV24A-MP-RE¦SVC24A-MP-RE | [16 empty] | 7 | EU\Mitbewerber Produkte Retrofit\Wasseranwendung\Retrofit Hubventile\Siemens\
299856 | VVF52.15-0.4 | [21 empty] | Siemens | NV24A-RE¦NVK24A-3-RE¦NVK230A-3-RE¦NVK24A-MP-RE¦NVC24A-MP-RE¦NVKC24A-MP-RE¦NV230A-RE¦NVC230A-RE¦NVC24A-MP-SZ-RE¦SV24A-RE¦SV230A-RE¦SV24A-MP-RE¦SVC24A-MP-RE | [16 empty] | 7 | EU\Mitbewerber Produkte Retrofit\Wasseranwendung\Retrofit Hubventile\Siemens\
299857 | VVF52.15-0.5 | [21 empty] | Siemens | NV24A-RE¦NVK24A-3-RE¦NVK230A-3-RE¦NVK24A-MP-RE¦NVC24A-MP-RE¦NVKC24A-MP-RE¦NV230A-RE¦NVC230A-RE¦NVC24A-MP-SZ-RE¦SV24A-RE¦SV230A-RE¦SV24A-MP-RE¦SVC24A-MP-RE | [16 empty] | 7 | EU\Mitbewerber Produkte Retrofit\Wasseranwendung\Retrofit Hubventile\Siemens\
299858 | VVF52.15-0.63 | [21 empty] | Siemens | NV24A-RE¦NVK24A-3-RE¦NVK230A-3-RE¦NVK24A-MP-RE¦NVC24A-MP-RE¦NVKC24A-MP-RE¦NV230A-RE¦NVC230A-RE¦NVC24A-MP-SZ-RE¦SV24A-RE¦SV230A-RE¦SV24A-MP-RE¦SVC24A-MP-RE | [16 empty] | 7 | EU\Mitbewerber Produkte Retrofit\Wasseranwendung\Retrofit Hubventile\Siemens\
299859 | VVF52.15-0.8 | [21 empty] | Siemens | NV24A-RE¦NVK24A-3-RE¦NVK230A-3-RE¦NVK24A-MP-RE¦NVC24A-MP-RE¦NVKC24A-MP-RE¦NV230A-RE¦NVC230A-RE¦NVC24A-MP-SZ-RE¦SV24A-RE¦SV230A-RE¦SV24A-MP-RE¦SVC24A-MP-RE | [16 empty] | 7 | EU\Mitbewerber Produkte Retrofit\Wasseranwendung\Retrofit Hubventile\Siemens\
299860 | VVF52.15-1 | [21 empty] | Siemens | NV24A-RE¦NVK24A-3-RE¦NVK230A-3-RE¦NVK24A-MP-RE¦NVC24A-MP-RE¦NVKC24A-MP-RE¦NV230A-RE¦NVC230A-RE¦NVC24A-MP-SZ-RE¦SV24A-RE¦SV230A-RE¦SV24A-MP-RE¦SVC24A-MP-RE | [16 empty] | 8 | EU\Mitbewerber Produkte Retrofit\Wasseranwendung\Retrofit Hubventile\Siemens\
299861 | VVF52.15-1.25 | [21 empty] | Siemens | NV24A-RE¦NVK24A-3-RE¦NVK230A-3-RE¦NVK24A-MP-RE¦NVC24A-MP-RE¦NVKC24A-MP-RE¦NV230A-RE¦NVC230A-RE¦NVC24A-MP-SZ-RE¦SV24A-RE¦SV230A-RE¦SV24A-MP-RE¦SVC24A-MP-RE | [16 empty] | 7 | EU\Mitbewerber Produkte Retrofit\Wasseranwendung\Retrofit Hubventile\Siemens\
299862 | VVF52.15-1.6 | [21 empty] | Siemens | NV24A-RE¦NVK24A-3-RE¦NVK230A-3-RE¦NVK24A-MP-RE¦NVC24A-MP-RE¦NVKC24A-MP-RE¦NV230A-RE¦NVC230A-RE¦NVC24A-MP-SZ-RE¦SV24A-RE¦SV230A-RE¦SV24A-MP-RE¦SVC24A-MP-RE | [16 empty] | 7 | EU\Mitbewerber Produkte Retrofit\Wasseranwendung\Retrofit Hubventile\Siemens\
299863 | VVF52.15-2 | [21 empty] | Siemens | NV24A-RE¦NVK24A-3-RE¦NVK230A-3-RE¦NVK24A-MP-RE¦NVC24A-MP-RE¦NVKC24A-MP-RE¦NV230A-RE¦NVC230A-RE¦NVC24A-MP-SZ-RE¦SV24A-RE¦SV230A-RE¦SV24A-MP-RE¦SVC24A-MP-RE | [16 empty] | 7 | EU\Mitbewerber Produkte Retrofit\Wasseranwendung\Retrofit Hubventile\Siemens\
299864 | VVF52.15-2.5 | [21 empty] | Siemens | NV24A-RE¦NVK24A-3-RE¦NVK230A-3-RE¦NVK24A-MP-RE¦NVC24A-MP-RE¦NVKC24A-MP-RE¦NV230A-RE¦NVC230A-RE¦NVC24A-MP-SZ-RE¦SV24A-RE¦SV230A-RE¦SV24A-MP-RE¦SVC24A-MP-RE | [16 empty] | 7 | EU\Mitbewerber Produkte Retrofit\Wasseranwendung\Retrofit Hubventile\Siemens\
299865 | VVF52.15-3.2 | [21 empty] | Siemens | NV24A-RE¦NVK24A-3-RE¦NVK230A-3-RE¦NVK24A-MP-RE¦NVC24A-MP-RE¦NVKC24A-MP-RE¦NV230A-RE¦NVC230A-RE¦NVC24A-MP-SZ-RE¦SV24A-RE¦SV230A-RE¦SV24A-MP-RE¦SVC24A-MP-RE | [16 empty] | 7 | EU\Mitbewerber Produkte Retrofit\Wasseranwendung\Retrofit Hubventile\Siemens\
299866 | VVF52.15-4 | [21 empty] | Siemens | NV24A-RE¦NVK24A-3-RE¦NVK230A-3-RE¦NVK24A-MP-RE¦NVC24A-MP-RE¦NVKC24A-MP-RE¦NV230A-RE¦NVC230A-RE¦NVC24A-MP-SZ-RE¦SV24A-RE¦SV230A-RE¦SV24A-MP-RE¦SVC24A-MP-RE | [16 empty] | 7 | EU\Mitbewerber Produkte Retrofit\Wasseranwendung\Retrofit Hubventile\Siemens\
299867 | VVF52.25-5 | [21 empty] | Siemens | NV24A-RE¦NVK24A-3-RE¦NVK230A-3-RE¦NVK24A-MP-RE¦NVC24A-MP-RE¦NVKC24A-MP-RE¦NV230A-RE¦NVC230A-RE¦NVC24A-MP-SZ-RE¦SV24A-RE¦SV230A-RE¦SV24A-MP-RE¦SVC24A-MP-RE | [16 empty] | 7 | EU\Mitbewerber Produkte Retrofit\Wasseranwendung\Retrofit Hubventile\Siemens\
299868 | VVF52.25-6.3 | [21 empty] | Siemens | NV24A-RE¦NVK24A-3-RE¦NVK230A-3-RE¦NVK24A-MP-RE¦NVC24A-MP-RE¦NVKC24A-MP-RE¦NV230A-RE¦NVC230A-RE¦NVC24A-MP-SZ-RE¦SV24A-RE¦SV230A-RE¦SV24A-MP-RE¦SVC24A-MP-RE | [16 empty] | 7 | EU\Mitbewerber Produkte Retrofit\Wasseranwendung\Retrofit Hubventile\Siemens\
299869 | VVF52.25-8 | [21 empty] | Siemens | NV24A-RE¦NVK24A-3-RE¦NVK230A-3-RE¦NVK24A-MP-RE¦NVC24A-MP-RE¦NVKC24A-MP-RE¦NV230A-RE¦NVC230A-RE¦NVC24A-MP-SZ-RE¦SV24A-RE¦SV230A-RE¦SV24A-MP-RE¦SVC24A-MP-RE | [16 empty] | 7 | EU\Mitbewerber Produkte Retrofit\Wasseranwendung\Retrofit Hubventile\Siemens\
299870 | VVF52.25-10 | [21 empty] | Siemens | NV24A-RE¦NVK24A-3-RE¦NVK230A-3-RE¦NVK24A-MP-RE¦NVC24A-MP-RE¦NVKC24A-MP-RE¦NV230A-RE¦NVC230A-RE¦NVC24A-MP-SZ-RE¦SV24A-RE¦SV230A-RE¦SV24A-MP-RE¦SVC24A-MP-RE | [16 empty] | 7 | EU\Mitbewerber Produkte Retrofit\Wasseranwendung\Retrofit Hubventile\Siemens\
299871 | VVF52.40-12.5 | [21 empty] | Siemens | NV24A-RE¦NVK24A-3-RE¦NVK230A-3-RE¦NVK24A-MP-RE¦NVC24A-MP-RE¦NVKC24A-MP-RE¦NV230A-RE¦NVC230A-RE¦NVC24A-MP-SZ-RE¦SV24A-RE¦SV230A-RE¦SV24A-MP-RE¦SVC24A-MP-RE | [16 empty] | 7 | EU\Mitbewerber Produkte Retrofit\Wasseranwendung\Retrofit Hubventile\Siemens\
299872 | VVF52.40-16 | [21 empty] | Siemens | NV24A-RE¦NVK24A-3-RE¦NVK230A-3-RE¦NVK24A-MP-RE¦NVC24A-MP-RE¦NVKC24A-MP-RE¦NV230A-RE¦NVC230A-RE¦NVC24A-MP-SZ-RE¦SV24A-RE¦SV230A-RE¦SV24A-MP-RE¦SVC24A-MP-RE | [16 empty] | 7 | EU\Mitbewerber Produkte Retrofit\Wasseranwendung\Retrofit Hubventile\Siemens\
299873 | VVF52.40-20 | [21 empty] | Siemens | NV24A-RE¦NVK24A-3-RE¦NVK230A-3-RE¦NVK24A-MP-RE¦NVC24A-MP-RE¦NVKC24A-MP-RE¦NV230A-RE¦NVC230A-RE¦NVC24A-MP-SZ-RE¦SV24A-RE¦SV230A-RE¦SV24A-MP-RE¦SVC24A-MP-RE | [16 empty] | 7 | EU\Mitbewerber Produkte Retrofit\Wasseranwendung\Retrofit Hubventile\Siemens\
299874 | VVF52.40-25 | [21 empty] | Siemens | NV24A-RE¦NVK24A-3-RE¦NVK230A-3-RE¦NVK24A-MP-RE¦NVC24A-MP-RE¦NVKC24A-MP-RE¦NV230A-RE¦NVC230A-RE¦NVC24A-MP-SZ-RE¦SV24A-RE¦SV230A-RE¦SV24A-MP-RE¦SVC24A-MP-RE | [16 empty] | 7 | EU\Mitbewerber Produkte Retrofit\Wasseranwendung\Retrofit Hubventile\Siemens\
299875 | VVF61.09 | [21 empty] | Siemens | NV24A-RE¦NVK24A-3-RE¦NVK230A-3-RE¦NVK24A-MP-RE¦NVC24A-MP-RE¦NVKC24A-MP-RE¦NV230A-RE¦NVC230A-RE¦NVC24A-MP-SZ-RE¦SV24A-RE¦SV230A-RE¦SV24A-MP-RE¦SVC24A-MP-RE | [16 empty] | 7 | EU\Mitbewerber Produkte Retrofit\Wasseranwendung\Retrofit Hubventile\Siemens\
299876 | VVF61.10 | [21 empty] | Siemens | NV24A-RE¦NVK24A-3-RE¦NVK230A-3-RE¦NVK24A-MP-RE¦NVC24A-MP-RE¦NVKC24A-MP-RE¦NV230A-RE¦NVC230A-RE¦NVC24A-MP-SZ-RE¦SV24A-RE¦SV230A-RE¦SV24A-MP-RE¦SVC24A-MP-RE | [16 empty] | 7 | EU\Mitbewerber Produkte Retrofit\Wasseranwendung\Retrofit Hubventile\Siemens\
299877 | VVF61.11 | [21 empty] | Siemens | NV24A-RE¦NVK24A-3-RE¦NVK230A-3-RE¦NVK24A-MP-RE¦NVC24A-MP-RE¦NVKC24A-MP-RE¦NV230A-RE¦NVC230A-RE¦NVC24A-MP-SZ-RE¦SV24A-RE¦SV230A-RE¦SV24A-MP-RE¦SVC24A-MP-RE | [16 empty] | 7 | EU\Mitbewerber Produkte Retrofit\Wasseranwendung\Retrofit Hubventile\Siemens\
299878 | VVF61.12 | [21 empty] | Siemens | NV24A-RE¦NVK24A-3-RE¦NVK230A-3-RE¦NVK24A-MP-RE¦NVC24A-MP-RE¦NVKC24A-MP-RE¦NV230A-RE¦NVC230A-RE¦NVC24A-MP-SZ-RE¦SV24A-RE¦SV230A-RE¦SV24A-MP-RE¦SVC24A-MP-RE | [16 empty] | 7 | EU\Mitbewerber Produkte Retrofit\Wasseranwendung\Retrofit Hubventile\Siemens\
299879 | VVF61.13 | [21 empty] | Siemens | NV24A-RE¦NVK24A-3-RE¦NVK230A-3-RE¦NVK24A-MP-RE¦NVC24A-MP-RE¦NVKC24A-MP-RE¦NV230A-RE¦NVC230A-RE¦NVC24A-MP-SZ-RE¦SV24A-RE¦SV230A-RE¦SV24A-MP-RE¦SVC24A-MP-RE | [16 empty] | 7 | EU\Mitbewerber Produkte Retrofit\Wasseranwendung\Retrofit Hubventile\Siemens\
299880 | VVF61.14 | [21 empty] | Siemens | NV24A-RE¦NVK24A-3-RE¦NVK230A-3-RE¦NVK24A-MP-RE¦NVC24A-MP-RE¦NVKC24A-MP-RE¦NV230A-RE¦NVC230A-RE¦NVC24A-MP-SZ-RE¦SV24A-RE¦SV230A-RE¦SV24A-MP-RE¦SVC24A-MP-RE | [16 empty] | 7 | EU\Mitbewerber Produkte Retrofit\Wasseranwendung\Retrofit Hubventile\Siemens\
299881 | VVF61.15 | [21 empty] | Siemens | NV24A-RE¦NVK24A-3-RE¦NVK230A-3-RE¦NVK24A-MP-RE¦NVC24A-MP-RE¦NVKC24A-MP-RE¦NV230A-RE¦NVC230A-RE¦NVC24A-MP-SZ-RE¦SV24A-RE¦SV230A-RE¦SV24A-MP-RE¦SVC24A-MP-RE | [16 empty] | 7 | EU\Mitbewerber Produkte Retrofit\Wasseranwendung\Retrofit Hubventile\Siemens\
299882 | VVF61.23 | [21 empty] | Siemens | NV24A-RE¦NVK24A-3-RE¦NVK230A-3-RE¦NVK24A-MP-RE¦NVC24A-MP-RE¦NVKC24A-MP-RE¦NV230A-RE¦NVC230A-RE¦NVC24A-MP-SZ-RE¦SV24A-RE¦SV230A-RE¦SV24A-MP-RE¦SVC24A-MP-RE | [16 empty] | 7 | EU\Mitbewerber Produkte Retrofit\Wasseranwendung\Retrofit Hubventile\Siemens\
299883 | VVF61.24 | [21 empty] | Siemens | NV24A-RE¦NVK24A-3-RE¦NVK230A-3-RE¦NVK24A-MP-RE¦NVC24A-MP-RE¦NVKC24A-MP-RE¦NV230A-RE¦NVC230A-RE¦NVC24A-MP-SZ-RE¦SV24A-RE¦SV230A-RE¦SV24A-MP-RE¦SVC24A-MP-RE | [16 empty] | 7 | EU\Mitbewerber Produkte Retrofit\Wasseranwendung\Retrofit Hubventile\Siemens\
299884 | VVF61.25 | [21 empty] | Siemens | NV24A-RE¦NVK24A-3-RE¦NVK230A-3-RE¦NVK24A-MP-RE¦NVC24A-MP-RE¦NVKC24A-MP-RE¦NV230A-RE¦NVC230A-RE¦NVC24A-MP-SZ-RE¦SV24A-RE¦SV230A-RE¦SV24A-MP-RE¦SVC24A-MP-RE | [16 empty] | 7 | EU\Mitbewerber Produkte Retrofit\Wasseranwendung\Retrofit Hubventile\Siemens\
299885 | VVG41.11 | [21 empty] | Siemens | NV24A-RE¦NVK24A-3-RE¦NVK230A-3-RE¦NVK24A-MP-RE¦NVC24A-MP-RE¦NVKC24A-MP-RE¦NV230A-RE¦NVC230A-RE¦NVC24A-MP-SZ-RE¦SV24A-RE¦SV230A-RE¦SV24A-MP-RE¦SVC24A-MP-RE | [16 empty] | 7 | EU\Mitbewerber Produkte Retrofit\Wasseranwendung\Retrofit Hubventile\Siemens\
299886 | VVG41.12 | [21 empty] | Siemens | NV24A-RE¦NVK24A-3-RE¦NVK230A-3-RE¦NVK24A-MP-RE¦NVC24A-MP-RE¦NVKC24A-MP-RE¦NV230A-RE¦NVC230A-RE¦NVC24A-MP-SZ-RE¦SV24A-RE¦SV230A-RE¦SV24A-MP-RE¦SVC24A-MP-RE | [16 empty] | 7 | EU\Mitbewerber Produkte Retrofit\Wasseranwendung\Retrofit Hubventile\Siemens\
299887 | VVG41.13 | [21 empty] | Siemens | NV24A-RE¦NVK24A-3-RE¦NVK230A-3-RE¦NVK24A-MP-RE¦NVC24A-MP-RE¦NVKC24A-MP-RE¦NV230A-RE¦NVC230A-RE¦NVC24A-MP-SZ-RE¦SV24A-RE¦SV230A-RE¦SV24A-MP-RE¦SVC24A-MP-RE | [16 empty] | 7 | EU\Mitbewerber Produkte Retrofit\Wasseranwendung\Retrofit Hubventile\Siemens\
299888 | VVG41.14 | [21 empty] | Siemens | NV24A-RE¦NVK24A-3-RE¦NVK230A-3-RE¦NVK24A-MP-RE¦NVC24A-MP-RE¦NVKC24A-MP-RE¦NV230A-RE¦NVC230A-RE¦NVC24A-MP-SZ-RE¦SV24A-RE¦SV230A-RE¦SV24A-MP-RE¦SVC24A-MP-RE | [16 empty] | 7 | EU\Mitbewerber Produkte Retrofit\Wasseranwendung\Retrofit Hubventile\Siemens\
299889 | VVG41.15 | [21 empty] | Siemens | NV24A-RE¦NVK24A-3-RE¦NVK230A-3-RE¦NVK24A-MP-RE¦NVC24A-MP-RE¦NVKC24A-MP-RE¦NV230A-RE¦NVC230A-RE¦NVC24A-MP-SZ-RE¦SV24A-RE¦SV230A-RE¦SV24A-MP-RE¦SVC24A-MP-RE | [16 empty] | 7 | EU\Mitbewerber Produkte Retrofit\Wasseranwendung\Retrofit Hubventile\Siemens\
299890 | VVG41.20 | [21 empty] | Siemens | NV24A-RE¦NVK24A-3-RE¦NVK230A-3-RE¦NVK24A-MP-RE¦NVC24A-MP-RE¦NVKC24A-MP-RE¦NV230A-RE¦NVC230A-RE¦NVC24A-MP-SZ-RE¦SV24A-RE¦SV230A-RE¦SV24A-MP-RE¦SVC24A-MP-RE | [16 empty] | 7 | EU\Mitbewerber Produkte Retrofit\Wasseranwendung\Retrofit Hubventile\Siemens\
299891 | VVG41.25 | [21 empty] | Siemens | NV24A-RE¦NVK24A-3-RE¦NVK230A-3-RE¦NVK24A-MP-RE¦NVC24A-MP-RE¦NVKC24A-MP-RE¦NV230A-RE¦NVC230A-RE¦NVC24A-MP-SZ-RE¦SV24A-RE¦SV230A-RE¦SV24A-MP-RE¦SVC24A-MP-RE | [16 empty] | 7 | EU\Mitbewerber Produkte Retrofit\Wasseranwendung\Retrofit Hubventile\Siemens\
299892 | VVG41.32 | [21 empty] | Siemens | NV24A-RE¦NVK24A-3-RE¦NVK230A-3-RE¦NVK24A-MP-RE¦NVC24A-MP-RE¦NVKC24A-MP-RE¦NV230A-RE¦NVC230A-RE¦NVC24A-MP-SZ-RE¦SV24A-RE¦SV230A-RE¦SV24A-MP-RE¦SVC24A-MP-RE | [16 empty] | 7 | EU\Mitbewerber Produkte Retrofit\Wasseranwendung\Retrofit Hubventile\Siemens\
299893 | VVG41.40 | [21 empty] | Siemens | NV24A-RE¦NVK24A-3-RE¦NVK230A-3-RE¦NVK24A-MP-RE¦NVC24A-MP-RE¦NVKC24A-MP-RE¦NV230A-RE¦NVC230A-RE¦NVC24A-MP-SZ-RE¦SV24A-RE¦SV230A-RE¦SV24A-MP-RE¦SVC24A-MP-RE | [16 empty] | 7 | EU\Mitbewerber Produkte Retrofit\Wasseranwendung\Retrofit Hubventile\Siemens\
299894 | VVG41.50 | [21 empty] | Siemens | NV24A-RE¦NVK24A-3-RE¦NVK230A-3-RE¦NVK24A-MP-RE¦NVC24A-MP-RE¦NVKC24A-MP-RE¦NV230A-RE¦NVC230A-RE¦NVC24A-MP-SZ-RE¦SV24A-RE¦SV230A-RE¦SV24A-MP-RE¦SVC24A-MP-RE | [16 empty] | 7 | EU\Mitbewerber Produkte Retrofit\Wasseranwendung\Retrofit Hubventile\Siemens\
299895 | VXF21.22 | [21 empty] | Siemens | NV24A-RE¦NVK24A-3-RE¦NVK230A-3-RE¦NVK24A-MP-RE¦NVC24A-MP-RE¦NVKC24A-MP-RE¦NV230A-RE¦NVC230A-RE¦NVC24A-MP-SZ-RE¦SV24A-RE¦SV230A-RE¦SV24A-MP-RE¦SVC24A-MP-RE | [16 empty] | 7 | EU\Mitbewerber Produkte Retrofit\Wasseranwendung\Retrofit Hubventile\Siemens\
299896 | VXF21.23 | [21 empty] | Siemens | NV24A-RE¦NVK24A-3-RE¦NVK230A-3-RE¦NVK24A-MP-RE¦NVC24A-MP-RE¦NVKC24A-MP-RE¦NV230A-RE¦NVC230A-RE¦NVC24A-MP-SZ-RE¦SV24A-RE¦SV230A-RE¦SV24A-MP-RE¦SVC24A-MP-RE | [16 empty] | 7 | EU\Mitbewerber Produkte Retrofit\Wasseranwendung\Retrofit Hubventile\Siemens\
299897 | VXF21.24 | [21 empty] | Siemens | NV24A-RE¦NVK24A-3-RE¦NVK230A-3-RE¦NVK24A-MP-RE¦NVC24A-MP-RE¦NVKC24A-MP-RE¦NV230A-RE¦NVC230A-RE¦NVC24A-MP-SZ-RE¦SV24A-RE¦SV230A-RE¦SV24A-MP-RE¦SVC24A-MP-RE | [16 empty] | 7 | EU\Mitbewerber Produkte Retrofit\Wasseranwendung\Retrofit Hubventile\Siemens\
299898 | VXF21.25 | [21 empty] | Siemens | NV24A-RE¦NVK24A-3-RE¦NVK230A-3-RE¦NVK24A-MP-RE¦NVC24A-MP-RE¦NVKC24A-MP-RE¦NV230A-RE¦NVC230A-RE¦NVC24A-MP-SZ-RE¦SV24A-RE¦SV230A-RE¦SV24A-MP-RE¦SVC24A-MP-RE | [16 empty] | 7 | EU\Mitbewerber Produkte Retrofit\Wasseranwendung\Retrofit Hubventile\Siemens\
299899 | VXF21.25-1.9 | [21 empty] | Siemens | NV24A-RE¦NVK24A-3-RE¦NVK230A-3-RE¦NVK24A-MP-RE¦NVC24A-MP-RE¦NVKC24A-MP-RE¦NV230A-RE¦NVC230A-RE¦NVC24A-MP-SZ-RE¦SV24A-RE¦SV230A-RE¦SV24A-MP-RE¦SVC24A-MP-RE | [16 empty] | 7 | EU\Mitbewerber Produkte Retrofit\Wasseranwendung\Retrofit Hubventile\Siemens\
299900 | VXF21.25-3 | [21 empty] | Siemens | NV24A-RE¦NVK24A-3-RE¦NVK230A-3-RE¦NVK24A-MP-RE¦NVC24A-MP-RE¦NVKC24A-MP-RE¦NV230A-RE¦NVC230A-RE¦NVC24A-MP-SZ-RE¦SV24A-RE¦SV230A-RE¦SV24A-MP-RE¦SVC24A-MP-RE | [16 empty] | 7 | EU\Mitbewerber Produkte Retrofit\Wasseranwendung\Retrofit Hubventile\Siemens\
299901 | VXF21.25-5 | [21 empty] | Siemens | NV24A-RE¦NVK24A-3-RE¦NVK230A-3-RE¦NVK24A-MP-RE¦NVC24A-MP-RE¦NVKC24A-MP-RE¦NV230A-RE¦NVC230A-RE¦NVC24A-MP-SZ-RE¦SV24A-RE¦SV230A-RE¦SV24A-MP-RE¦SVC24A-MP-RE | [16 empty] | 7 | EU\Mitbewerber Produkte Retrofit\Wasseranwendung\Retrofit Hubventile\Siemens\
299902 | VXF21.25-7.5 | [21 empty] | Siemens | NV24A-RE¦NVK24A-3-RE¦NVK230A-3-RE¦NVK24A-MP-RE¦NVC24A-MP-RE¦NVKC24A-MP-RE¦NV230A-RE¦NVC230A-RE¦NVC24A-MP-SZ-RE¦SV24A-RE¦SV230A-RE¦SV24A-MP-RE¦SVC24A-MP-RE | [16 empty] | 7 | EU\Mitbewerber Produkte Retrofit\Wasseranwendung\Retrofit Hubventile\Siemens\
299903 | VXF21.39 | [21 empty] | Siemens | [17 empty] | 6 | EU\Mitbewerber Produkte Retrofit\Wasseranwendung\Retrofit Hubventile\Siemens\
299904 | VXF21.40 | [21 empty] | Siemens | NV24A-RE¦NVK24A-3-RE¦NVK230A-3-RE¦NVK24A-MP-RE¦NVC24A-MP-RE¦NVKC24A-MP-RE¦NV230A-RE¦NVC230A-RE¦NVC24A-MP-SZ-RE¦SV24A-RE¦SV230A-RE¦SV24A-MP-RE¦SVC24A-MP-RE | [16 empty] | 7 | EU\Mitbewerber Produkte Retrofit\Wasseranwendung\Retrofit Hubventile\Siemens\
299905 | VXF21.40-12 | [21 empty] | Siemens | [17 empty] | 6 | EU\Mitbewerber Produkte Retrofit\Wasseranwendung\Retrofit Hubventile\Siemens\
299906 | VXF21.40-19 | [21 empty] | Siemens | NV24A-RE¦NVK24A-3-RE¦NVK230A-3-RE¦NVK24A-MP-RE¦NVC24A-MP-RE¦NVKC24A-MP-RE¦NV230A-RE¦NVC230A-RE¦NVC24A-MP-SZ-RE¦SV24A-RE¦SV230A-RE¦SV24A-MP-RE¦SVC24A-MP-RE | [16 empty] | 7 | EU\Mitbewerber Produkte Retrofit\Wasseranwendung\Retrofit Hubventile\Siemens\
299907 | VXF21.50 | [21 empty] | Siemens | NV24A-RE¦NVK24A-3-RE¦NVK230A-3-RE¦NVK24A-MP-RE¦NVC24A-MP-RE¦NVKC24A-MP-RE¦NV230A-RE¦NVC230A-RE¦NVC24A-MP-SZ-RE¦SV24A-RE¦SV230A-RE¦SV24A-MP-RE¦SVC24A-MP-RE | [16 empty] | 7 | EU\Mitbewerber Produkte Retrofit\Wasseranwendung\Retrofit Hubventile\Siemens\
299908 | VXF21.65 | [21 empty] | Siemens | NV24A-RE¦NVK24A-3-RE¦NVK230A-3-RE¦NVK24A-MP-RE¦NVC24A-MP-RE¦NVKC24A-MP-RE¦NV230A-RE¦NVC230A-RE¦NVC24A-MP-SZ-RE¦SV24A-RE¦SV230A-RE¦SV24A-MP-RE¦SVC24A-MP-RE | [16 empty] | 7 | EU\Mitbewerber Produkte Retrofit\Wasseranwendung\Retrofit Hubventile\Siemens\
299909 | VXF21.80 | [21 empty] | Siemens | NV24A-RE¦NVK24A-3-RE¦NVK230A-3-RE¦NVK24A-MP-RE¦NVC24A-MP-RE¦NVKC24A-MP-RE¦NV230A-RE¦NVC230A-RE¦NVC24A-MP-SZ-RE¦SV24A-RE¦SV230A-RE¦SV24A-MP-RE¦SVC24A-MP-RE | [16 empty] | 7 | EU\Mitbewerber Produkte Retrofit\Wasseranwendung\Retrofit Hubventile\Siemens\
299910 | VXF31.25-5 | [21 empty] | Siemens | NV24A-RE¦NVK24A-3-RE¦NVK230A-3-RE¦NVK24A-MP-RE¦NVC24A-MP-RE¦NVKC24A-MP-RE¦NV230A-RE¦NVC230A-RE¦NVC24A-MP-SZ-RE¦SV24A-RE¦SV230A-RE¦SV24A-MP-RE¦SVC24A-MP-RE | [16 empty] | 7 | EU\Mitbewerber Produkte Retrofit\Wasseranwendung\Retrofit Hubventile\Siemens\
299911 | VXF31.25-7.5 | [21 empty] | Siemens | NV24A-RE¦NVK24A-3-RE¦NVK230A-3-RE¦NVK24A-MP-RE¦NVC24A-MP-RE¦NVKC24A-MP-RE¦NV230A-RE¦NVC230A-RE¦NVC24A-MP-SZ-RE¦SV24A-RE¦SV230A-RE¦SV24A-MP-RE¦SVC24A-MP-RE | [16 empty] | 7 | EU\Mitbewerber Produkte Retrofit\Wasseranwendung\Retrofit Hubventile\Siemens\
299912 | VXF31.39 | [21 empty] | Siemens | [17 empty] | 6 | EU\Mitbewerber Produkte Retrofit\Wasseranwendung\Retrofit Hubventile\Siemens\
299913 | VXF31.40 | [21 empty] | Siemens | NV24A-RE¦NVK24A-3-RE¦NVK230A-3-RE¦NVK24A-MP-RE¦NVC24A-MP-RE¦NVKC24A-MP-RE¦NV230A-RE¦NVC230A-RE¦NVC24A-MP-SZ-RE¦SV24A-RE¦SV230A-RE¦SV24A-MP-RE¦SVC24A-MP-RE | [16 empty] | 7 | EU\Mitbewerber Produkte Retrofit\Wasseranwendung\Retrofit Hubventile\Siemens\
299914 | VXF31.40-12 | [21 empty] | Siemens | [17 empty] | 6 | EU\Mitbewerber Produkte Retrofit\Wasseranwendung\Retrofit Hubventile\Siemens\
299915 | VXF31.40-19 | [21 empty] | Siemens | NV24A-RE¦NVK24A-3-RE¦NVK230A-3-RE¦NVK24A-MP-RE¦NVC24A-MP-RE¦NVKC24A-MP-RE¦NV230A-RE¦NVC230A-RE¦NVC24A-MP-SZ-RE¦SV24A-RE¦SV230A-RE¦SV24A-MP-RE¦SVC24A-MP-RE | [16 empty] | 7 | EU\Mitbewerber Produkte Retrofit\Wasseranwendung\Retrofit Hubventile\Siemens\
299916 | VXF31.50-31 | [21 empty] | Siemens | NV24A-RE¦NVK24A-3-RE¦NVK230A-3-RE¦NVK24A-MP-RE¦NVC24A-MP-RE¦NVKC24A-MP-RE¦NV230A-RE¦NVC230A-RE¦NVC24A-MP-SZ-RE¦SV24A-RE¦SV230A-RE¦SV24A-MP-RE¦SVC24A-MP-RE | [16 empty] | 7 | EU\Mitbewerber Produkte Retrofit\Wasseranwendung\Retrofit Hubventile\Siemens\
299917 | VXF31.65-49 | [21 empty] | Siemens | NV24A-RE¦NVK24A-3-RE¦NVK230A-3-RE¦NVK24A-MP-RE¦NVC24A-MP-RE¦NVKC24A-MP-RE¦NV230A-RE¦NVC230A-RE¦NVC24A-MP-SZ-RE¦SV24A-RE¦SV230A-RE¦SV24A-MP-RE¦SVC24A-MP-RE | [16 empty] | 7 | EU\Mitbewerber Produkte Retrofit\Wasseranwendung\Retrofit Hubventile\Siemens\
299918 | VXF31.80-78 | [21 empty] | Siemens | NV24A-RE¦NVK24A-3-RE¦NVK230A-3-RE¦NVK24A-MP-RE¦NVC24A-MP-RE¦NVKC24A-MP-RE¦NV230A-RE¦NVC230A-RE¦NVC24A-MP-SZ-RE¦SV24A-RE¦SV230A-RE¦SV24A-MP-RE¦SVC24A-MP-RE | [16 empty] | 7 | EU\Mitbewerber Produkte Retrofit\Wasseranwendung\Retrofit Hubventile\Siemens\
299919 | VXF40.15-1.9 | [21 empty] | Siemens | NV24A-RE¦NVK24A-3-RE¦NVK230A-3-RE¦NVK24A-MP-RE¦NVC24A-MP-RE¦NVKC24A-MP-RE¦NV230A-RE¦NVC230A-RE¦NVC24A-MP-SZ-RE¦SV24A-RE¦SV230A-RE¦SV24A-MP-RE¦SVC24A-MP-RE | [16 empty] | 7 | EU\Mitbewerber Produkte Retrofit\Wasseranwendung\Retrofit Hubventile\Siemens\
299920 | VXF40.15-3 | [21 empty] | Siemens | NV24A-RE¦NVK24A-3-RE¦NVK230A-3-RE¦NVK24A-MP-RE¦NVC24A-MP-RE¦NVKC24A-MP-RE¦NV230A-RE¦NVC230A-RE¦NVC24A-MP-SZ-RE¦SV24A-RE¦SV230A-RE¦SV24A-MP-RE¦SVC24A-MP-RE | [16 empty] | 7 | EU\Mitbewerber Produkte Retrofit\Wasseranwendung\Retrofit Hubventile\Siemens\
299921 | VXF40.25-5 | [21 empty] | Siemens | NV24A-RE¦NVK24A-3-RE¦NVK230A-3-RE¦NVK24A-MP-RE¦NVC24A-MP-RE¦NVKC24A-MP-RE¦NV230A-RE¦NVC230A-RE¦NVC24A-MP-SZ-RE¦SV24A-RE¦SV230A-RE¦SV24A-MP-RE¦SVC24A-MP-RE | [16 empty] | 7 | EU\Mitbewerber Produkte Retrofit\Wasseranwendung\Retrofit Hubventile\Siemens\
299922 | VXF40.25-7.5 | [21 empty] | Siemens | NV24A-RE¦NVK24A-3-RE¦NVK230A-3-RE¦NVK24A-MP-RE¦NVC24A-MP-RE¦NVKC24A-MP-RE¦NV230A-RE¦NVC230A-RE¦NVC24A-MP-SZ-RE¦SV24A-RE¦SV230A-RE¦SV24A-MP-RE¦SVC24A-MP-RE | [16 empty] | 7 | EU\Mitbewerber Produkte Retrofit\Wasseranwendung\Retrofit Hubventile\Siemens\
299923 | VXF40.40-12 | [21 empty] | Siemens | NV24A-RE¦NVK24A-3-RE¦NVK230A-3-RE¦NVK24A-MP-RE¦NVC24A-MP-RE¦NVKC24A-MP-RE¦NV230A-RE¦NVC230A-RE¦NVC24A-MP-SZ-RE¦SV24A-RE¦SV230A-RE¦SV24A-MP-RE¦SVC24A-MP-RE | [16 empty] | 7 | EU\Mitbewerber Produkte Retrofit\Wasseranwendung\Retrofit Hubventile\Siemens\
299924 | VXF40.40-19 | [21 empty] | Siemens | NV24A-RE¦NVK24A-3-RE¦NVK230A-3-RE¦NVK24A-MP-RE¦NVC24A-MP-RE¦NVKC24A-MP-RE¦NV230A-RE¦NVC230A-RE¦NVC24A-MP-SZ-RE¦SV24A-RE¦SV230A-RE¦SV24A-MP-RE¦SVC24A-MP-RE | [16 empty] | 7 | EU\Mitbewerber Produkte Retrofit\Wasseranwendung\Retrofit Hubventile\Siemens\
299925 | VXF40.50.31 | [21 empty] | Siemens | NV24A-RE¦NVK24A-3-RE¦NVK230A-3-RE¦NVK24A-MP-RE¦NVC24A-MP-RE¦NVKC24A-MP-RE¦NV230A-RE¦NVC230A-RE¦NVC24A-MP-SZ-RE¦SV24A-RE¦SV230A-RE¦SV24A-MP-RE¦SVC24A-MP-RE | [16 empty] | 7 | EU\Mitbewerber Produkte Retrofit\Wasseranwendung\Retrofit Hubventile\Siemens\
299926 | VXF40.65-49 | [21 empty] | Siemens | NV24A-RE¦NVK24A-3-RE¦NVK230A-3-RE¦NVK24A-MP-RE¦NVC24A-MP-RE¦NVKC24A-MP-RE¦NV230A-RE¦NVC230A-RE¦NVC24A-MP-SZ-RE¦SV24A-RE¦SV230A-RE¦SV24A-MP-RE¦SVC24A-MP-RE | [16 empty] | 7 | EU\Mitbewerber Produkte Retrofit\Wasseranwendung\Retrofit Hubventile\Siemens\
299927 | VXF40.80-78 | [21 empty] | Siemens | NV24A-RE¦NVK24A-3-RE¦NVK230A-3-RE¦NVK24A-MP-RE¦NVC24A-MP-RE¦NVKC24A-MP-RE¦NV230A-RE¦NVC230A-RE¦NVC24A-MP-SZ-RE¦SV24A-RE¦SV230A-RE¦SV24A-MP-RE¦SVC24A-MP-RE | [16 empty] | 7 | EU\Mitbewerber Produkte Retrofit\Wasseranwendung\Retrofit Hubventile\Siemens\
299928 | VXF41.14 | [21 empty] | Siemens | [17 empty] | 6 | EU\Mitbewerber Produkte Retrofit\Wasseranwendung\Retrofit Hubventile\Siemens\
299929 | VXF41.15 | [21 empty] | Siemens | NV24A-RE¦NVK24A-3-RE¦NVK230A-3-RE¦NVK24A-MP-RE¦NVC24A-MP-RE¦NVKC24A-MP-RE¦NV230A-RE¦NVC230A-RE¦NVC24A-MP-SZ-RE¦SV24A-RE¦SV230A-RE¦SV24A-MP-RE¦SVC24A-MP-RE | [16 empty] | 7 | EU\Mitbewerber Produkte Retrofit\Wasseranwendung\Retrofit Hubventile\Siemens\
299930 | VXF41.24 | [21 empty] | Siemens | [17 empty] | 6 | EU\Mitbewerber Produkte Retrofit\Wasseranwendung\Retrofit Hubventile\Siemens\
299931 | VXF41.25 | [21 empty] | Siemens | NV24A-RE¦NVK24A-3-RE¦NVK230A-3-RE¦NVK24A-MP-RE¦NVC24A-MP-RE¦NVKC24A-MP-RE¦NV230A-RE¦NVC230A-RE¦NVC24A-MP-SZ-RE¦SV24A-RE¦SV230A-RE¦SV24A-MP-RE¦SVC24A-MP-RE | [16 empty] | 7 | EU\Mitbewerber Produkte Retrofit\Wasseranwendung\Retrofit Hubventile\Siemens\
299932 | VXF41.39 | [21 empty] | Siemens | [17 empty] | 6 | EU\Mitbewerber Produkte Retrofit\Wasseranwendung\Retrofit Hubventile\Siemens\
299933 | VXF41.40 | [21 empty] | Siemens | NV24A-RE¦NVK24A-3-RE¦NVK230A-3-RE¦NVK24A-MP-RE¦NVC24A-MP-RE¦NVKC24A-MP-RE¦NV230A-RE¦NVC230A-RE¦NVC24A-MP-SZ-RE¦SV24A-RE¦SV230A-RE¦SV24A-MP-RE¦SVC24A-MP-RE | [16 empty] | 7 | EU\Mitbewerber Produkte Retrofit\Wasseranwendung\Retrofit Hubventile\Siemens\
299934 | VXF41.49 | [21 empty] | Siemens | NV24A-RE¦NVK24A-3-RE¦NVK230A-3-RE¦NVK24A-MP-RE¦NVC24A-MP-RE¦NVKC24A-MP-RE¦NV230A-RE¦NVC230A-RE¦NVC24A-MP-SZ-RE¦SV24A-RE¦SV230A-RE¦SV24A-MP-RE¦SVC24A-MP-RE | [16 empty] | 7 | EU\Mitbewerber Produkte Retrofit\Wasseranwendung\Retrofit Hubventile\Siemens\
299935 | VXF61.14 | [21 empty] | Siemens | [17 empty] | 6 | EU\Mitbewerber Produkte Retrofit\Wasseranwendung\Retrofit Hubventile\Siemens\
299936 | VXF61.15 | [21 empty] | Siemens | NV24A-RE¦NVK24A-3-RE¦NVK230A-3-RE¦NVK24A-MP-RE¦NVC24A-MP-RE¦NVKC24A-MP-RE¦NV230A-RE¦NVC230A-RE¦NVC24A-MP-SZ-RE¦SV24A-RE¦SV230A-RE¦SV24A-MP-RE¦SVC24A-MP-RE | [16 empty] | 7 | EU\Mitbewerber Produkte Retrofit\Wasseranwendung\Retrofit Hubventile\Siemens\
299937 | VXF61.24 | [21 empty] | Siemens | [17 empty] | 6 | EU\Mitbewerber Produkte Retrofit\Wasseranwendung\Retrofit Hubventile\Siemens\
299938 | VXF61.25 | [21 empty] | Siemens | NV24A-RE¦NVK24A-3-RE¦NVK230A-3-RE¦NVK24A-MP-RE¦NVC24A-MP-RE¦NVKC24A-MP-RE¦NV230A-RE¦NVC230A-RE¦NVC24A-MP-SZ-RE¦SV24A-RE¦SV230A-RE¦SV24A-MP-RE¦SVC24A-MP-RE | [16 empty] | 7 | EU\Mitbewerber Produkte Retrofit\Wasseranwendung\Retrofit Hubventile\Siemens\
299939 | VXF61.15-1.9 | [21 empty] | Siemens | [17 empty] | 6 | EU\Mitbewerber Produkte Retrofit\Wasseranwendung\Retrofit Hubventile\Siemens\
299940 | VXF61.15-3 | [21 empty] | Siemens | NV24A-RE¦NVK24A-3-RE¦NVK230A-3-RE¦NVK24A-MP-RE¦NVC24A-MP-RE¦NVKC24A-MP-RE¦NV230A-RE¦NVC230A-RE¦NVC24A-MP-SZ-RE¦SV24A-RE¦SV230A-RE¦SV24A-MP-RE¦SVC24A-MP-RE | [16 empty] | 7 | EU\Mitbewerber Produkte Retrofit\Wasseranwendung\Retrofit Hubventile\Siemens\
299941 | VXF61.25-5 | [21 empty] | Siemens | [17 empty] | 6 | EU\Mitbewerber Produkte Retrofit\Wasseranwendung\Retrofit Hubventile\Siemens\
299942 | VXF61.25-7.5 | [21 empty] | Siemens | NV24A-RE¦NVK24A-3-RE¦NVK230A-3-RE¦NVK24A-MP-RE¦NVC24A-MP-RE¦NVKC24A-MP-RE¦NV230A-RE¦NVC230A-RE¦NVC24A-MP-SZ-RE¦SV24A-RE¦SV230A-RE¦SV24A-MP-RE¦SVC24A-MP-RE | [16 empty] | 7 | EU\Mitbewerber Produkte Retrofit\Wasseranwendung\Retrofit Hubventile\Siemens\
299943 | VXG41.11 | [21 empty] | Siemens | NV24A-RE¦NVK24A-3-RE¦NVK230A-3-RE¦NVK24A-MP-RE¦NVC24A-MP-RE¦NVKC24A-MP-RE¦NV230A-RE¦NVC230A-RE¦NVC24A-MP-SZ-RE¦SV24A-RE¦SV230A-RE¦SV24A-MP-RE¦SVC24A-MP-RE | [16 empty] | 7 | EU\Mitbewerber Produkte Retrofit\Wasseranwendung\Retrofit Hubventile\Siemens\
299944 | VXG41.12 | [21 empty] | Siemens | NV24A-RE¦NVK24A-3-RE¦NVK230A-3-RE¦NVK24A-MP-RE¦NVC24A-MP-RE¦NVKC24A-MP-RE¦NV230A-RE¦NVC230A-RE¦NVC24A-MP-SZ-RE¦SV24A-RE¦SV230A-RE¦SV24A-MP-RE¦SVC24A-MP-RE | [16 empty] | 7 | EU\Mitbewerber Produkte Retrofit\Wasseranwendung\Retrofit Hubventile\Siemens\
299945 | VXG41.13 | [21 empty] | Siemens | NV24A-RE¦NVK24A-3-RE¦NVK230A-3-RE¦NVK24A-MP-RE¦NVC24A-MP-RE¦NVKC24A-MP-RE¦NV230A-RE¦NVC230A-RE¦NVC24A-MP-SZ-RE¦SV24A-RE¦SV230A-RE¦SV24A-MP-RE¦SVC24A-MP-RE | [16 empty] | 7 | EU\Mitbewerber Produkte Retrofit\Wasseranwendung\Retrofit Hubventile\Siemens\
299946 | VXG41.14 | [21 empty] | Siemens | NV24A-RE¦NVK24A-3-RE¦NVK230A-3-RE¦NVK24A-MP-RE¦NVC24A-MP-RE¦NVKC24A-MP-RE¦NV230A-RE¦NVC230A-RE¦NVC24A-MP-SZ-RE¦SV24A-RE¦SV230A-RE¦SV24A-MP-RE¦SVC24A-MP-RE | [16 empty] | 7 | EU\Mitbewerber Produkte Retrofit\Wasseranwendung\Retrofit Hubventile\Siemens\
299947 | VXG41.15 | [21 empty] | Siemens | NV24A-RE¦NVK24A-3-RE¦NVK230A-3-RE¦NVK24A-MP-RE¦NVC24A-MP-RE¦NVKC24A-MP-RE¦NV230A-RE¦NVC230A-RE¦NVC24A-MP-SZ-RE¦SV24A-RE¦SV230A-RE¦SV24A-MP-RE¦SVC24A-MP-RE | [16 empty] | 7 | EU\Mitbewerber Produkte Retrofit\Wasseranwendung\Retrofit Hubventile\Siemens\
299948 | VXG41.20 | [21 empty] | Siemens | NV24A-RE¦NVK24A-3-RE¦NVK230A-3-RE¦NVK24A-MP-RE¦NVC24A-MP-RE¦NVKC24A-MP-RE¦NV230A-RE¦NVC230A-RE¦NVC24A-MP-SZ-RE¦SV24A-RE¦SV230A-RE¦SV24A-MP-RE¦SVC24A-MP-RE | [16 empty] | 7 | EU\Mitbewerber Produkte Retrofit\Wasseranwendung\Retrofit Hubventile\Siemens\
299949 | VXG41.25 | [21 empty] | Siemens | NV24A-RE¦NVK24A-3-RE¦NVK230A-3-RE¦NVK24A-MP-RE¦NVC24A-MP-RE¦NVKC24A-MP-RE¦NV230A-RE¦NVC230A-RE¦NVC24A-MP-SZ-RE¦SV24A-RE¦SV230A-RE¦SV24A-MP-RE¦SVC24A-MP-RE | [16 empty] | 7 | EU\Mitbewerber Produkte Retrofit\Wasseranwendung\Retrofit Hubventile\Siemens\
299950 | VXG41.32 | [21 empty] | Siemens | NV24A-RE¦NVK24A-3-RE¦NVK230A-3-RE¦NVK24A-MP-RE¦NVC24A-MP-RE¦NVKC24A-MP-RE¦NV230A-RE¦NVC230A-RE¦NVC24A-MP-SZ-RE¦SV24A-RE¦SV230A-RE¦SV24A-MP-RE¦SVC24A-MP-RE | [16 empty] | 7 | EU\Mitbewerber Produkte Retrofit\Wasseranwendung\Retrofit Hubventile\Siemens\
299951 | VXG41.40 | [21 empty] | Siemens | NV24A-RE¦NVK24A-3-RE¦NVK230A-3-RE¦NVK24A-MP-RE¦NVC24A-MP-RE¦NVKC24A-MP-RE¦NV230A-RE¦NVC230A-RE¦NVC24A-MP-SZ-RE¦SV24A-RE¦SV230A-RE¦SV24A-MP-RE¦SVC24A-MP-RE | [16 empty] | 7 | EU\Mitbewerber Produkte Retrofit\Wasseranwendung\Retrofit Hubventile\Siemens\
299952 | VXG41.50 | [21 empty] | Siemens | NV24A-RE¦NVK24A-3-RE¦NVK230A-3-RE¦NVK24A-MP-RE¦NVC24A-MP-RE¦NVKC24A-MP-RE¦NV230A-RE¦NVC230A-RE¦NVC24A-MP-SZ-RE¦SV24A-RE¦SV230A-RE¦SV24A-MP-RE¦SVC24A-MP-RE | [16 empty] | 7 | EU\Mitbewerber Produkte Retrofit\Wasseranwendung\Retrofit Hubventile\Siemens\
299953 | VVF21.90 | [21 empty] | Siemens | SVL230A-RE¦SVL24A-MP-RE¦AVK24A-3-RE¦AVK230A-3-RE¦AVK24A-MP-RE¦EV24A-RE¦EV230A-RE¦EVC24A-MF-RE¦EV24A-MP-RE¦RV24A-MF-RE | [16 empty] | 7 | EU\Mitbewerber Produkte Retrofit\Wasseranwendung\Retrofit Hubventile\Siemens\
299954 | VVF21.100 | [21 empty] | Siemens | SVL230A-RE¦SVL24A-MP-RE¦AVK24A-3-RE¦AVK230A-3-RE¦AVK24A-MP-RE¦EV24A-RE¦EV230A-RE¦EVC24A-MF-RE¦EV24A-MP-RE¦RV24A-MF-RE | [16 empty] | 7 | EU\Mitbewerber Produkte Retrofit\Wasseranwendung\Retrofit Hubventile\Siemens\
299955 | VVF31.100-124 | [21 empty] | Siemens | SVL230A-RE¦SVL24A-MP-RE¦AVK24A-3-RE¦AVK230A-3-RE¦AVK24A-MP-RE¦EV24A-RE¦EV230A-RE¦EVC24A-MF-RE¦EV24A-MP-RE¦RV24A-MF-RE | [16 empty] | 7 | EU\Mitbewerber Produkte Retrofit\Wasseranwendung\Retrofit Hubventile\Siemens\
299956 | VVF31.90 | [21 empty] | Siemens | SVL230A-RE¦SVL24A-MP-RE¦AVK24A-3-RE¦AVK230A-3-RE¦AVK24A-MP-RE¦EV24A-RE¦EV230A-RE¦EVC24A-MF-RE¦EV24A-MP-RE¦RV24A-MF-RE | [16 empty] | 7 | EU\Mitbewerber Produkte Retrofit\Wasseranwendung\Retrofit Hubventile\Siemens\
299957 | VVF31.125-200 | [21 empty] | Siemens | SVL230A-RE¦SVL24A-MP-RE¦AVK24A-3-RE¦AVK230A-3-RE¦AVK24A-MP-RE¦EV24A-RE¦EV230A-RE¦EVC24A-MF-RE¦EV24A-MP-RE¦RV24A-MF-RE | [16 empty] | 7 | EU\Mitbewerber Produkte Retrofit\Wasseranwendung\Retrofit Hubventile\Siemens\
299958 | VVF31.91 | [21 empty] | Siemens | SVL230A-RE¦SVL24A-MP-RE¦AVK24A-3-RE¦AVK230A-3-RE¦AVK24A-MP-RE¦EV24A-RE¦EV230A-RE¦EVC24A-MF-RE¦EV24A-MP-RE¦RV24A-MF-RE | [16 empty] | 7 | EU\Mitbewerber Produkte Retrofit\Wasseranwendung\Retrofit Hubventile\Siemens\
299959 | VVF31.150-300 | [21 empty] | Siemens | SVL230A-RE¦SVL24A-MP-RE¦AVK24A-3-RE¦AVK230A-3-RE¦AVK24A-MP-RE¦EV24A-RE¦EV230A-RE¦EVC24A-MF-RE¦EV24A-MP-RE¦RV24A-MF-RE | [16 empty] | 7 | EU\Mitbewerber Produkte Retrofit\Wasseranwendung\Retrofit Hubventile\Siemens\
299960 | VVF31.92 | [21 empty] | Siemens | SVL230A-RE¦SVL24A-MP-RE¦AVK24A-3-RE¦AVK230A-3-RE¦AVK24A-MP-RE¦EV24A-RE¦EV230A-RE¦EVC24A-MF-RE¦EV24A-MP-RE¦RV24A-MF-RE | [16 empty] | 7 | EU\Mitbewerber Produkte Retrofit\Wasseranwendung\Retrofit Hubventile\Siemens\
299961 | VVF40.100-124 | [21 empty] | Siemens | SVL230A-RE¦SVL24A-MP-RE¦AVK24A-3-RE¦AVK230A-3-RE¦AVK24A-MP-RE¦EV24A-RE¦EV230A-RE¦EVC24A-MF-RE¦EV24A-MP-RE¦RV24A-MF-RE | [16 empty] | 7 | EU\Mitbewerber Produkte Retrofit\Wasseranwendung\Retrofit Hubventile\Siemens\
299962 | VVF40.125-200 | [21 empty] | Siemens | SVL230A-RE¦SVL24A-MP-RE¦AVK24A-3-RE¦AVK230A-3-RE¦AVK24A-MP-RE¦EV24A-RE¦EV230A-RE¦EVC24A-MF-RE¦EV24A-MP-RE¦RV24A-MF-RE | [16 empty] | 7 | EU\Mitbewerber Produkte Retrofit\Wasseranwendung\Retrofit Hubventile\Siemens\
299963 | VVF40.150-300 | [21 empty] | Siemens | SVL230A-RE¦SVL24A-MP-RE¦AVK24A-3-RE¦AVK230A-3-RE¦AVK24A-MP-RE¦EV24A-RE¦EV230A-RE¦EVC24A-MF-RE¦EV24A-MP-RE¦RV24A-MF-RE | [16 empty] | 7 | EU\Mitbewerber Produkte Retrofit\Wasseranwendung\Retrofit Hubventile\Siemens\
299964 | VVF41.49 | [21 empty] | Siemens | SVL230A-RE¦SVL24A-MP-RE¦AVK24A-3-RE¦AVK230A-3-RE¦AVK24A-MP-RE¦EV24A-RE¦EV230A-RE¦EVC24A-MF-RE¦EV24A-MP-RE¦RV24A-MF-RE | [16 empty] | 7 | EU\Mitbewerber Produkte Retrofit\Wasseranwendung\Retrofit Hubventile\Siemens\
299965 | VVF41.50 | [21 empty] | Siemens | SVL230A-RE¦SVL24A-MP-RE¦AVK24A-3-RE¦AVK230A-3-RE¦AVK24A-MP-RE¦EV24A-RE¦EV230A-RE¦EVC24A-MF-RE¦EV24A-MP-RE¦RV24A-MF-RE | [16 empty] | 7 | EU\Mitbewerber Produkte Retrofit\Wasseranwendung\Retrofit Hubventile\Siemens\
299966 | VVF41.65 | [21 empty] | Siemens | SVL230A-RE¦SVL24A-MP-RE¦AVK24A-3-RE¦AVK230A-3-RE¦AVK24A-MP-RE¦EV24A-RE¦EV230A-RE¦EVC24A-MF-RE¦EV24A-MP-RE¦RV24A-MF-RE | [16 empty] | 7 | EU\Mitbewerber Produkte Retrofit\Wasseranwendung\Retrofit Hubventile\Siemens\
299967 | VVF41.80 | [21 empty] | Siemens | SVL230A-RE¦SVL24A-MP-RE¦AVK24A-3-RE¦AVK230A-3-RE¦AVK24A-MP-RE¦EV24A-RE¦EV230A-RE¦EVC24A-MF-RE¦EV24A-MP-RE¦RV24A-MF-RE | [16 empty] | 7 | EU\Mitbewerber Produkte Retrofit\Wasseranwendung\Retrofit Hubventile\Siemens\
299968 | VVF41.90 | [21 empty] | Siemens | SVL230A-RE¦SVL24A-MP-RE¦AVK24A-3-RE¦AVK230A-3-RE¦AVK24A-MP-RE¦EV24A-RE¦EV230A-RE¦EVC24A-MF-RE¦EV24A-MP-RE¦RV24A-MF-RE | [16 empty] | 7 | EU\Mitbewerber Produkte Retrofit\Wasseranwendung\Retrofit Hubventile\Siemens\
299969 | VVF41.91 | [21 empty] | Siemens | SVL230A-RE¦SVL24A-MP-RE¦AVK24A-3-RE¦AVK230A-3-RE¦AVK24A-MP-RE¦EV24A-RE¦EV230A-RE¦EVC24A-MF-RE¦EV24A-MP-RE¦RV24A-MF-RE | [16 empty] | 7 | EU\Mitbewerber Produkte Retrofit\Wasseranwendung\Retrofit Hubventile\Siemens\
299970 | VVF41.92 | [21 empty] | Siemens | SVL230A-RE¦SVL24A-MP-RE¦AVK24A-3-RE¦AVK230A-3-RE¦AVK24A-MP-RE¦EV24A-RE¦EV230A-RE¦EVC24A-MF-RE¦EV24A-MP-RE¦RV24A-MF-RE | [16 empty] | 7 | EU\Mitbewerber Produkte Retrofit\Wasseranwendung\Retrofit Hubventile\Siemens\
299971 | VVF41.100-124 | [21 empty] | Siemens | SVL230A-RE¦SVL24A-MP-RE¦AVK24A-3-RE¦AVK230A-3-RE¦AVK24A-MP-RE¦EV24A-RE¦EV230A-RE¦EVC24A-MF-RE¦EV24A-MP-RE¦RV24A-MF-RE | [16 empty] | 7 | EU\Mitbewerber Produkte Retrofit\Wasseranwendung\Retrofit Hubventile\Siemens\
299972 | VVF41.125-200 | [21 empty] | Siemens | SVL230A-RE¦SVL24A-MP-RE¦AVK24A-3-RE¦AVK230A-3-RE¦AVK24A-MP-RE¦EV24A-RE¦EV230A-RE¦EVC24A-MF-RE¦EV24A-MP-RE¦RV24A-MF-RE | [16 empty] | 7 | EU\Mitbewerber Produkte Retrofit\Wasseranwendung\Retrofit Hubventile\Siemens\
299973 | VVF41.150-300 | [21 empty] | Siemens | SVL230A-RE¦SVL24A-MP-RE¦AVK24A-3-RE¦AVK230A-3-RE¦AVK24A-MP-RE¦EV24A-RE¦EV230A-RE¦EVC24A-MF-RE¦EV24A-MP-RE¦RV24A-MF-RE | [16 empty] | 7 | EU\Mitbewerber Produkte Retrofit\Wasseranwendung\Retrofit Hubventile\Siemens\
299974 | VVF45.49 | [21 empty] | Siemens | SVL230A-RE¦SVL24A-MP-RE¦AVK24A-3-RE¦AVK230A-3-RE¦AVK24A-MP-RE¦EV24A-RE¦EV230A-RE¦EVC24A-MF-RE¦EV24A-MP-RE¦RV24A-MF-RE | [16 empty] | 7 | EU\Mitbewerber Produkte Retrofit\Wasseranwendung\Retrofit Hubventile\Siemens\
299975 | VVF45.50 | [21 empty] | Siemens | SVL230A-RE¦SVL24A-MP-RE¦AVK24A-3-RE¦AVK230A-3-RE¦AVK24A-MP-RE¦EV24A-RE¦EV230A-RE¦EVC24A-MF-RE¦EV24A-MP-RE¦RV24A-MF-RE | [16 empty] | 7 | EU\Mitbewerber Produkte Retrofit\Wasseranwendung\Retrofit Hubventile\Siemens\
299976 | VVF45.65 | [21 empty] | Siemens | SVL230A-RE¦SVL24A-MP-RE¦AVK24A-3-RE¦AVK230A-3-RE¦AVK24A-MP-RE¦EV24A-RE¦EV230A-RE¦EVC24A-MF-RE¦EV24A-MP-RE¦RV24A-MF-RE | [16 empty] | 7 | EU\Mitbewerber Produkte Retrofit\Wasseranwendung\Retrofit Hubventile\Siemens\
299977 | VVF45.80 | [21 empty] | Siemens | SVL230A-RE¦SVL24A-MP-RE¦AVK24A-3-RE¦AVK230A-3-RE¦AVK24A-MP-RE¦EV24A-RE¦EV230A-RE¦EVC24A-MF-RE¦EV24A-MP-RE¦RV24A-MF-RE | [16 empty] | 7 | EU\Mitbewerber Produkte Retrofit\Wasseranwendung\Retrofit Hubventile\Siemens\
299978 | VVF45.90 | [21 empty] | Siemens | SVL230A-RE¦SVL24A-MP-RE¦AVK24A-3-RE¦AVK230A-3-RE¦AVK24A-MP-RE¦EV24A-RE¦EV230A-RE¦EVC24A-MF-RE¦EV24A-MP-RE¦RV24A-MF-RE | [16 empty] | 7 | EU\Mitbewerber Produkte Retrofit\Wasseranwendung\Retrofit Hubventile\Siemens\
299979 | VVF45.91 | [21 empty] | Siemens | SVL230A-RE¦SVL24A-MP-RE¦AVK24A-3-RE¦AVK230A-3-RE¦AVK24A-MP-RE¦EV24A-RE¦EV230A-RE¦EVC24A-MF-RE¦EV24A-MP-RE¦RV24A-MF-RE | [16 empty] | 7 | EU\Mitbewerber Produkte Retrofit\Wasseranwendung\Retrofit Hubventile\Siemens\
299980 | VVF45.92 | [21 empty] | Siemens | SVL230A-RE¦SVL24A-MP-RE¦AVK24A-3-RE¦AVK230A-3-RE¦AVK24A-MP-RE¦EV24A-RE¦EV230A-RE¦EVC24A-MF-RE¦EV24A-MP-RE¦RV24A-MF-RE | [16 empty] | 7 | EU\Mitbewerber Produkte Retrofit\Wasseranwendung\Retrofit Hubventile\Siemens\
299981 | VVF61.39 | [21 empty] | Siemens | SVL230A-RE¦SVL24A-MP-RE¦AVK24A-3-RE¦AVK230A-3-RE¦AVK24A-MP-RE¦EV24A-RE¦EV230A-RE¦EVC24A-MF-RE¦EV24A-MP-RE¦RV24A-MF-RE | [16 empty] | 7 | EU\Mitbewerber Produkte Retrofit\Wasseranwendung\Retrofit Hubventile\Siemens\
299982 | VVF61.40 | [21 empty] | Siemens | SVL230A-RE¦SVL24A-MP-RE¦AVK24A-3-RE¦AVK230A-3-RE¦AVK24A-MP-RE¦EV24A-RE¦EV230A-RE¦EVC24A-MF-RE¦EV24A-MP-RE¦RV24A-MF-RE | [16 empty] | 7 | EU\Mitbewerber Produkte Retrofit\Wasseranwendung\Retrofit Hubventile\Siemens\
299983 | VVF61.49 | [21 empty] | Siemens | SVL230A-RE¦SVL24A-MP-RE¦AVK24A-3-RE¦AVK230A-3-RE¦AVK24A-MP-RE¦EV24A-RE¦EV230A-RE¦EVC24A-MF-RE¦EV24A-MP-RE¦RV24A-MF-RE | [16 empty] | 7 | EU\Mitbewerber Produkte Retrofit\Wasseranwendung\Retrofit Hubventile\Siemens\
299984 | VVF61.50 | [21 empty] | Siemens | SVL230A-RE¦SVL24A-MP-RE¦AVK24A-3-RE¦AVK230A-3-RE¦AVK24A-MP-RE¦EV24A-RE¦EV230A-RE¦EVC24A-MF-RE¦EV24A-MP-RE¦RV24A-MF-RE | [16 empty] | 7 | EU\Mitbewerber Produkte Retrofit\Wasseranwendung\Retrofit Hubventile\Siemens\
299985 | VVF61.65 | [21 empty] | Siemens | SVL230A-RE¦SVL24A-MP-RE¦AVK24A-3-RE¦AVK230A-3-RE¦AVK24A-MP-RE¦EV24A-RE¦EV230A-RE¦EVC24A-MF-RE¦EV24A-MP-RE¦RV24A-MF-RE | [16 empty] | 7 | EU\Mitbewerber Produkte Retrofit\Wasseranwendung\Retrofit Hubventile\Siemens\
299986 | VVF61.80 | [21 empty] | Siemens | SVL230A-RE¦SVL24A-MP-RE¦AVK24A-3-RE¦AVK230A-3-RE¦AVK24A-MP-RE¦EV24A-RE¦EV230A-RE¦EVC24A-MF-RE¦EV24A-MP-RE¦RV24A-MF-RE | [16 empty] | 7 | EU\Mitbewerber Produkte Retrofit\Wasseranwendung\Retrofit Hubventile\Siemens\
299987 | VVF61.90 | [21 empty] | Siemens | SVL230A-RE¦SVL24A-MP-RE¦AVK24A-3-RE¦AVK230A-3-RE¦AVK24A-MP-RE¦EV24A-RE¦EV230A-RE¦EVC24A-MF-RE¦EV24A-MP-RE¦RV24A-MF-RE | [16 empty] | 7 | EU\Mitbewerber Produkte Retrofit\Wasseranwendung\Retrofit Hubventile\Siemens\
299988 | VVF61.91 | [21 empty] | Siemens | SVL230A-RE¦SVL24A-MP-RE¦AVK24A-3-RE¦AVK230A-3-RE¦AVK24A-MP-RE¦EV24A-RE¦EV230A-RE¦EVC24A-MF-RE¦EV24A-MP-RE¦RV24A-MF-RE | [16 empty] | 7 | EU\Mitbewerber Produkte Retrofit\Wasseranwendung\Retrofit Hubventile\Siemens\
299989 | VVF61.92 | [21 empty] | Siemens | SVL230A-RE¦SVL24A-MP-RE¦AVK24A-3-RE¦AVK230A-3-RE¦AVK24A-MP-RE¦EV24A-RE¦EV230A-RE¦EVC24A-MF-RE¦EV24A-MP-RE¦RV24A-MF-RE | [16 empty] | 7 | EU\Mitbewerber Produkte Retrofit\Wasseranwendung\Retrofit Hubventile\Siemens\
299990 | VVF61.100-124 | [21 empty] | Siemens | SVL230A-RE¦SVL24A-MP-RE¦AVK24A-3-RE¦AVK230A-3-RE¦AVK24A-MP-RE¦EV24A-RE¦EV230A-RE¦EVC24A-MF-RE¦EV24A-MP-RE¦RV24A-MF-RE | [16 empty] | 7 | EU\Mitbewerber Produkte Retrofit\Wasseranwendung\Retrofit Hubventile\Siemens\
299991 | VVF61.125-200 | [21 empty] | Siemens | SVL230A-RE¦SVL24A-MP-RE¦AVK24A-3-RE¦AVK230A-3-RE¦AVK24A-MP-RE¦EV24A-RE¦EV230A-RE¦EVC24A-MF-RE¦EV24A-MP-RE¦RV24A-MF-RE | [16 empty] | 7 | EU\Mitbewerber Produkte Retrofit\Wasseranwendung\Retrofit Hubventile\Siemens\
299992 | VVF61.150-300 | [21 empty] | Siemens | SVL230A-RE¦SVL24A-MP-RE¦AVK24A-3-RE¦AVK230A-3-RE¦AVK24A-MP-RE¦EV24A-RE¦EV230A-RE¦EVC24A-MF-RE¦EV24A-MP-RE¦RV24A-MF-RE | [16 empty] | 7 | EU\Mitbewerber Produkte Retrofit\Wasseranwendung\Retrofit Hubventile\Siemens\
299993 | VXF21.90 | [21 empty] | Siemens | SVL230A-RE¦SVL24A-MP-RE¦AVK24A-3-RE¦AVK230A-3-RE¦AVK24A-MP-RE¦EV24A-RE¦EV230A-RE¦EVC24A-MF-RE¦EV24A-MP-RE¦RV24A-MF-RE | [16 empty] | 7 | EU\Mitbewerber Produkte Retrofit\Wasseranwendung\Retrofit Hubventile\Siemens\
299994 | VXF21.100 | [21 empty] | Siemens | SVL230A-RE¦SVL24A-MP-RE¦AVK24A-3-RE¦AVK230A-3-RE¦AVK24A-MP-RE¦EV24A-RE¦EV230A-RE¦EVC24A-MF-RE¦EV24A-MP-RE¦RV24A-MF-RE | [16 empty] | 7 | EU\Mitbewerber Produkte Retrofit\Wasseranwendung\Retrofit Hubventile\Siemens\
299995 | VXF31.90 | [21 empty] | Siemens | SVL230A-RE¦SVL24A-MP-RE¦AVK24A-3-RE¦AVK230A-3-RE¦AVK24A-MP-RE¦EV24A-RE¦EV230A-RE¦EVC24A-MF-RE¦EV24A-MP-RE¦RV24A-MF-RE | [16 empty] | 7 | EU\Mitbewerber Produkte Retrofit\Wasseranwendung\Retrofit Hubventile\Siemens\
299996 | VXF31.91 | [21 empty] | Siemens | SVL230A-RE¦SVL24A-MP-RE¦AVK24A-3-RE¦AVK230A-3-RE¦AVK24A-MP-RE¦EV24A-RE¦EV230A-RE¦EVC24A-MF-RE¦EV24A-MP-RE¦RV24A-MF-RE | [16 empty] | 7 | EU\Mitbewerber Produkte Retrofit\Wasseranwendung\Retrofit Hubventile\Siemens\
299997 | VXF31.92 | [21 empty] | Siemens | SVL230A-RE¦SVL24A-MP-RE¦AVK24A-3-RE¦AVK230A-3-RE¦AVK24A-MP-RE¦EV24A-RE¦EV230A-RE¦EVC24A-MF-RE¦EV24A-MP-RE¦RV24A-MF-RE | [16 empty] | 7 | EU\Mitbewerber Produkte Retrofit\Wasseranwendung\Retrofit Hubventile\Siemens\
299998 | VXF31.100-124 | [21 empty] | Siemens | SVL230A-RE¦SVL24A-MP-RE¦AVK24A-3-RE¦AVK230A-3-RE¦AVK24A-MP-RE¦EV24A-RE¦EV230A-RE¦EVC24A-MF-RE¦EV24A-MP-RE¦RV24A-MF-RE | [16 empty] | 7 | EU\Mitbewerber Produkte Retrofit\Wasseranwendung\Retrofit Hubventile\Siemens\
299999 | VXF31.125-200 | [21 empty] | Siemens | SVL230A-RE¦SVL24A-MP-RE¦AVK24A-3-RE¦AVK230A-3-RE¦AVK24A-MP-RE¦EV24A-RE¦EV230A-RE¦EVC24A-MF-RE¦EV24A-MP-RE¦RV24A-MF-RE | [16 empty] | 7 | EU\Mitbewerber Produkte Retrofit\Wasseranwendung\Retrofit Hubventile\Siemens\
300000 | VXF31.150-300 | [21 empty] | Siemens | SVL230A-RE¦SVL24A-MP-RE¦AVK24A-3-RE¦AVK230A-3-RE¦AVK24A-MP-RE¦EV24A-RE¦EV230A-RE¦EVC24A-MF-RE¦EV24A-MP-RE¦RV24A-MF-RE | [16 empty] | 7 | EU\Mitbewerber Produkte Retrofit\Wasseranwendung\Retrofit Hubventile\Siemens\
300001 | VXF40.100-124 | [21 empty] | Siemens | SVL230A-RE¦SVL24A-MP-RE¦AVK24A-3-RE¦AVK230A-3-RE¦AVK24A-MP-RE¦EV24A-RE¦EV230A-RE¦EVC24A-MF-RE¦EV24A-MP-RE¦RV24A-MF-RE | [16 empty] | 7 | EU\Mitbewerber Produkte Retrofit\Wasseranwendung\Retrofit Hubventile\Siemens\
300002 | VXF40.125-200 | [21 empty] | Siemens | SVL230A-RE¦SVL24A-MP-RE¦AVK24A-3-RE¦AVK230A-3-RE¦AVK24A-MP-RE¦EV24A-RE¦EV230A-RE¦EVC24A-MF-RE¦EV24A-MP-RE¦RV24A-MF-RE | [16 empty] | 7 | EU\Mitbewerber Produkte Retrofit\Wasseranwendung\Retrofit Hubventile\Siemens\
300003 | VXF40.150-300 | [21 empty] | Siemens | SVL230A-RE¦SVL24A-MP-RE¦AVK24A-3-RE¦AVK230A-3-RE¦AVK24A-MP-RE¦EV24A-RE¦EV230A-RE¦EVC24A-MF-RE¦EV24A-MP-RE¦RV24A-MF-RE | [16 empty] | 7 | EU\Mitbewerber Produkte Retrofit\Wasseranwendung\Retrofit Hubventile\Siemens\
300004 | VXF41.49 | [21 empty] | Siemens | NV24A-RE¦NVK24A-3-RE¦NVK230A-3-RE¦NVK24A-MP-RE¦NVC24A-MP-RE¦NVKC24A-MP-RE¦NV230A-RE¦NVC230A-RE¦NVC24A-MP-SZ-RE¦SV24A-RE¦SV230A-RE¦SV24A-MP-RE¦SVC24A-MP-RE | [16 empty] | 7 | EU\Mitbewerber Produkte Retrofit\Wasseranwendung\Retrofit Hubventile\Siemens\
300005 | VXF41.50 | [21 empty] | Siemens | SVL230A-RE¦SVL24A-MP-RE¦AVK24A-3-RE¦AVK230A-3-RE¦AVK24A-MP-RE¦EV24A-RE¦EV230A-RE¦EVC24A-MF-RE¦EV24A-MP-RE¦RV24A-MF-RE | [16 empty] | 7 | EU\Mitbewerber Produkte Retrofit\Wasseranwendung\Retrofit Hubventile\Siemens\
300006 | VXF41.65 | [21 empty] | Siemens | SVL230A-RE¦SVL24A-MP-RE¦AVK24A-3-RE¦AVK230A-3-RE¦AVK24A-MP-RE¦EV24A-RE¦EV230A-RE¦EVC24A-MF-RE¦EV24A-MP-RE¦RV24A-MF-RE | [16 empty] | 7 | EU\Mitbewerber Produkte Retrofit\Wasseranwendung\Retrofit Hubventile\Siemens\
300007 | VXF41.80 | [21 empty] | Siemens | SVL230A-RE¦SVL24A-MP-RE¦AVK24A-3-RE¦AVK230A-3-RE¦AVK24A-MP-RE¦EV24A-RE¦EV230A-RE¦EVC24A-MF-RE¦EV24A-MP-RE¦RV24A-MF-RE | [16 empty] | 7 | EU\Mitbewerber Produkte Retrofit\Wasseranwendung\Retrofit Hubventile\Siemens\
300008 | VXF41.90 | [21 empty] | Siemens | SVL230A-RE¦SVL24A-MP-RE¦AVK24A-3-RE¦AVK230A-3-RE¦AVK24A-MP-RE¦EV24A-RE¦EV230A-RE¦EVC24A-MF-RE¦EV24A-MP-RE¦RV24A-MF-RE | [16 empty] | 7 | EU\Mitbewerber Produkte Retrofit\Wasseranwendung\Retrofit Hubventile\Siemens\
300009 | VXF41.91 | [21 empty] | Siemens | SVL230A-RE¦SVL24A-MP-RE¦AVK24A-3-RE¦AVK230A-3-RE¦AVK24A-MP-RE¦EV24A-RE¦EV230A-RE¦EVC24A-MF-RE¦EV24A-MP-RE¦RV24A-MF-RE | [16 empty] | 7 | EU\Mitbewerber Produkte Retrofit\Wasseranwendung\Retrofit Hubventile\Siemens\
300010 | VXF41.92 | [21 empty] | Siemens | SVL230A-RE¦SVL24A-MP-RE¦AVK24A-3-RE¦AVK230A-3-RE¦AVK24A-MP-RE¦EV24A-RE¦EV230A-RE¦EVC24A-MF-RE¦EV24A-MP-RE¦RV24A-MF-RE | [16 empty] | 7 | EU\Mitbewerber Produkte Retrofit\Wasseranwendung\Retrofit Hubventile\Siemens\
300011 | VXF61.39 | [21 empty] | Siemens | [17 empty] | 6 | EU\Mitbewerber Produkte Retrofit\Wasseranwendung\Retrofit Hubventile\Siemens\
300012 | VXF61.40 | [21 empty] | Siemens | SVL230A-RE¦SVL24A-MP-RE¦AVK24A-3-RE¦AVK230A-3-RE¦AVK24A-MP-RE¦EV24A-RE¦EV230A-RE¦EVC24A-MF-RE¦EV24A-MP-RE¦RV24A-MF-RE | [16 empty] | 7 | EU\Mitbewerber Produkte Retrofit\Wasseranwendung\Retrofit Hubventile\Siemens\
300013 | VXF61.49 | [21 empty] | Siemens | SVL230A-RE¦SVL24A-MP-RE¦AVK24A-3-RE¦AVK230A-3-RE¦AVK24A-MP-RE¦EV24A-RE¦EV230A-RE¦EVC24A-MF-RE¦EV24A-MP-RE¦RV24A-MF-RE | [16 empty] | 7 | EU\Mitbewerber Produkte Retrofit\Wasseranwendung\Retrofit Hubventile\Siemens\
300014 | VXF61.50 | [21 empty] | Siemens | SVL230A-RE¦SVL24A-MP-RE¦AVK24A-3-RE¦AVK230A-3-RE¦AVK24A-MP-RE¦EV24A-RE¦EV230A-RE¦EVC24A-MF-RE¦EV24A-MP-RE¦RV24A-MF-RE | [16 empty] | 7 | EU\Mitbewerber Produkte Retrofit\Wasseranwendung\Retrofit Hubventile\Siemens\
300015 | VXF61.65 | [21 empty] | Siemens | SVL230A-RE¦SVL24A-MP-RE¦AVK24A-3-RE¦AVK230A-3-RE¦AVK24A-MP-RE¦EV24A-RE¦EV230A-RE¦EVC24A-MF-RE¦EV24A-MP-RE¦RV24A-MF-RE | [16 empty] | 7 | EU\Mitbewerber Produkte Retrofit\Wasseranwendung\Retrofit Hubventile\Siemens\
300016 | VXF61.80 | [21 empty] | Siemens | SVL230A-RE¦SVL24A-MP-RE¦AVK24A-3-RE¦AVK230A-3-RE¦AVK24A-MP-RE¦EV24A-RE¦EV230A-RE¦EVC24A-MF-RE¦EV24A-MP-RE¦RV24A-MF-RE | [16 empty] | 7 | EU\Mitbewerber Produkte Retrofit\Wasseranwendung\Retrofit Hubventile\Siemens\
300017 | VXF61.90 | [21 empty] | Siemens | SVL230A-RE¦SVL24A-MP-RE¦AVK24A-3-RE¦AVK230A-3-RE¦AVK24A-MP-RE¦EV24A-RE¦EV230A-RE¦EVC24A-MF-RE¦EV24A-MP-RE¦RV24A-MF-RE | [16 empty] | 7 | EU\Mitbewerber Produkte Retrofit\Wasseranwendung\Retrofit Hubventile\Siemens\
300018 | VXF61.91 | [21 empty] | Siemens | SVL230A-RE¦SVL24A-MP-RE¦AVK24A-3-RE¦AVK230A-3-RE¦AVK24A-MP-RE¦EV24A-RE¦EV230A-RE¦EVC24A-MF-RE¦EV24A-MP-RE¦RV24A-MF-RE | [16 empty] | 7 | EU\Mitbewerber Produkte Retrofit\Wasseranwendung\Retrofit Hubventile\Siemens\
300019 | VXF61.92 | [21 empty] | Siemens | SVL230A-RE¦SVL24A-MP-RE¦AVK24A-3-RE¦AVK230A-3-RE¦AVK24A-MP-RE¦EV24A-RE¦EV230A-RE¦EVC24A-MF-RE¦EV24A-MP-RE¦RV24A-MF-RE | [16 empty] | 7 | EU\Mitbewerber Produkte Retrofit\Wasseranwendung\Retrofit Hubventile\Siemens\
300020 | VXF61.40-12 | [21 empty] | Siemens | SVL230A-RE¦SVL24A-MP-RE¦AVK24A-3-RE¦AVK230A-3-RE¦AVK24A-MP-RE¦EV24A-RE¦EV230A-RE¦EVC24A-MF-RE¦EV24A-MP-RE¦RV24A-MF-RE | [16 empty] | 7 | EU\Mitbewerber Produkte Retrofit\Wasseranwendung\Retrofit Hubventile\Siemens\
300021 | VXF61.40-19 | [21 empty] | Siemens | SVL230A-RE¦SVL24A-MP-RE¦AVK24A-3-RE¦AVK230A-3-RE¦AVK24A-MP-RE¦EV24A-RE¦EV230A-RE¦EVC24A-MF-RE¦EV24A-MP-RE¦RV24A-MF-RE | [16 empty] | 7 | EU\Mitbewerber Produkte Retrofit\Wasseranwendung\Retrofit Hubventile\Siemens\
300022 | VXF61.50-31 | [21 empty] | Siemens | SVL230A-RE¦SVL24A-MP-RE¦AVK24A-3-RE¦AVK230A-3-RE¦AVK24A-MP-RE¦EV24A-RE¦EV230A-RE¦EVC24A-MF-RE¦EV24A-MP-RE¦RV24A-MF-RE | [16 empty] | 7 | EU\Mitbewerber Produkte Retrofit\Wasseranwendung\Retrofit Hubventile\Siemens\
300023 | VXF61.65-49 | [21 empty] | Siemens | SVL230A-RE¦SVL24A-MP-RE¦AVK24A-3-RE¦AVK230A-3-RE¦AVK24A-MP-RE¦EV24A-RE¦EV230A-RE¦EVC24A-MF-RE¦EV24A-MP-RE¦RV24A-MF-RE | [16 empty] | 7 | EU\Mitbewerber Produkte Retrofit\Wasseranwendung\Retrofit Hubventile\Siemens\
300024 | VXF61.80-78 | [21 empty] | Siemens | SVL230A-RE¦SVL24A-MP-RE¦AVK24A-3-RE¦AVK230A-3-RE¦AVK24A-MP-RE¦EV24A-RE¦EV230A-RE¦EVC24A-MF-RE¦EV24A-MP-RE¦RV24A-MF-RE | [16 empty] | 7 | EU\Mitbewerber Produkte Retrofit\Wasseranwendung\Retrofit Hubventile\Siemens\
300025 | VXF61.100-124 | [21 empty] | Siemens | SVL230A-RE¦SVL24A-MP-RE¦AVK24A-3-RE¦AVK230A-3-RE¦AVK24A-MP-RE¦EV24A-RE¦EV230A-RE¦EVC24A-MF-RE¦EV24A-MP-RE¦RV24A-MF-RE | [16 empty] | 7 | EU\Mitbewerber Produkte Retrofit\Wasseranwendung\Retrofit Hubventile\Siemens\
300026 | VXF61.125-200 | [21 empty] | Siemens | SVL230A-RE¦SVL24A-MP-RE¦AVK24A-3-RE¦AVK230A-3-RE¦AVK24A-MP-RE¦EV24A-RE¦EV230A-RE¦EVC24A-MF-RE¦EV24A-MP-RE¦RV24A-MF-RE | [16 empty] | 7 | EU\Mitbewerber Produkte Retrofit\Wasseranwendung\Retrofit Hubventile\Siemens\
300027 | VXF61.150-300 | [21 empty] | Siemens | SVL230A-RE¦SVL24A-MP-RE¦AVK24A-3-RE¦AVK230A-3-RE¦AVK24A-MP-RE¦EV24A-RE¦EV230A-RE¦EVC24A-MF-RE¦EV24A-MP-RE¦RV24A-MF-RE | [16 empty] | 7 | EU\Mitbewerber Produkte Retrofit\Wasseranwendung\Retrofit Hubventile\Siemens\
300028 | VXF41.15-1.6 | [21 empty] | Siemens / Landis & Staefa | NV24A-RE¦NVK24A-3-RE¦NVK230A-3-RE¦NVK24A-MP-RE¦NVC24A-MP-RE¦NVKC24A-MP-RE¦NV230A-RE¦NVC230A-RE¦NVC24A-MP-SZ-RE¦SV24A-RE¦SV230A-RE¦SV24A-MP-RE¦SVC24A-MP-RE | [16 empty] | 7 | EU\Mitbewerber Produkte Retrofit\Wasseranwendung\Retrofit Hubventile\Siemens / Landis & Staefa\
300029 | VXF41.15-2.5 | [21 empty] | Siemens / Landis & Staefa | NV24A-RE¦NVK24A-3-RE¦NVK230A-3-RE¦NVK24A-MP-RE¦NVC24A-MP-RE¦NVKC24A-MP-RE¦NV230A-RE¦NVC230A-RE¦NVC24A-MP-SZ-RE¦SV24A-RE¦SV230A-RE¦SV24A-MP-RE¦SVC24A-MP-RE | [16 empty] | 7 | EU\Mitbewerber Produkte Retrofit\Wasseranwendung\Retrofit Hubventile\Siemens / Landis & Staefa\
300030 | VXF41.15-4 | [21 empty] | Siemens / Landis & Staefa | NV24A-RE¦NVK24A-3-RE¦NVK230A-3-RE¦NVK24A-MP-RE¦NVC24A-MP-RE¦NVKC24A-MP-RE¦NV230A-RE¦NVC230A-RE¦NVC24A-MP-SZ-RE¦SV24A-RE¦SV230A-RE¦SV24A-MP-RE¦SVC24A-MP-RE | [16 empty] | 7 | EU\Mitbewerber Produkte Retrofit\Wasseranwendung\Retrofit Hubventile\Siemens / Landis & Staefa\
300031 | VXF41.25-6.3 | [21 empty] | Siemens / Landis & Staefa | NV24A-RE¦NVK24A-3-RE¦NVK230A-3-RE¦NVK24A-MP-RE¦NVC24A-MP-RE¦NVKC24A-MP-RE¦NV230A-RE¦NVC230A-RE¦NVC24A-MP-SZ-RE¦SV24A-RE¦SV230A-RE¦SV24A-MP-RE¦SVC24A-MP-RE | [16 empty] | 7 | EU\Mitbewerber Produkte Retrofit\Wasseranwendung\Retrofit Hubventile\Siemens / Landis & Staefa\
300032 | VXF41.25-10 | [21 empty] | Siemens / Landis & Staefa | NV24A-RE¦NVK24A-3-RE¦NVK230A-3-RE¦NVK24A-MP-RE¦NVC24A-MP-RE¦NVKC24A-MP-RE¦NV230A-RE¦NVC230A-RE¦NVC24A-MP-SZ-RE¦SV24A-RE¦SV230A-RE¦SV24A-MP-RE¦SVC24A-MP-RE | [16 empty] | 7 | EU\Mitbewerber Produkte Retrofit\Wasseranwendung\Retrofit Hubventile\Siemens / Landis & Staefa\
300033 | VXF41.40-16 | [21 empty] | Siemens / Landis & Staefa | NV24A-RE¦NVK24A-3-RE¦NVK230A-3-RE¦NVK24A-MP-RE¦NVC24A-MP-RE¦NVKC24A-MP-RE¦NV230A-RE¦NVC230A-RE¦NVC24A-MP-SZ-RE¦SV24A-RE¦SV230A-RE¦SV24A-MP-RE¦SVC24A-MP-RE | [16 empty] | 7 | EU\Mitbewerber Produkte Retrofit\Wasseranwendung\Retrofit Hubventile\Siemens / Landis & Staefa\
300034 | VXF41.40-25 | [21 empty] | Siemens / Landis & Staefa | NV24A-RE¦NVK24A-3-RE¦NVK230A-3-RE¦NVK24A-MP-RE¦NVC24A-MP-RE¦NVKC24A-MP-RE¦NV230A-RE¦NVC230A-RE¦NVC24A-MP-SZ-RE¦SV24A-RE¦SV230A-RE¦SV24A-MP-RE¦SVC24A-MP-RE | [16 empty] | 7 | EU\Mitbewerber Produkte Retrofit\Wasseranwendung\Retrofit Hubventile\Siemens / Landis & Staefa\
300035 | VXF41.50-31 | [21 empty] | Siemens / Landis & Staefa | NV24A-RE¦NVK24A-3-RE¦NVK230A-3-RE¦NVK24A-MP-RE¦NVC24A-MP-RE¦NVKC24A-MP-RE¦NV230A-RE¦NVC230A-RE¦NVC24A-MP-SZ-RE¦SV24A-RE¦SV230A-RE¦SV24A-MP-RE¦SVC24A-MP-RE | [16 empty] | 7 | EU\Mitbewerber Produkte Retrofit\Wasseranwendung\Retrofit Hubventile\Siemens / Landis & Staefa\
300036 | VXF41.65-49 | [21 empty] | Siemens / Landis & Staefa | SVL230A-RE¦SVL24A-MP-RE¦AVK24A-3-RE¦AVK230A-3-RE¦AVK24A-MP-RE¦EV24A-RE¦EV230A-RE¦EVC24A-MF-RE¦EV24A-MP-RE¦RV24A-MF-RE | [16 empty] | 7 | EU\Mitbewerber Produkte Retrofit\Wasseranwendung\Retrofit Hubventile\Siemens / Landis & Staefa\
300037 | VXF41.80-78 | [21 empty] | Siemens / Landis & Staefa | SVL230A-RE¦SVL24A-MP-RE¦AVK24A-3-RE¦AVK230A-3-RE¦AVK24A-MP-RE¦EV24A-RE¦EV230A-RE¦EVC24A-MF-RE¦EV24A-MP-RE¦RV24A-MF-RE | [16 empty] | 7 | EU\Mitbewerber Produkte Retrofit\Wasseranwendung\Retrofit Hubventile\Siemens / Landis & Staefa\
300038 | VXF41.100-124 | [21 empty] | Siemens / Landis & Staefa | SVL230A-RE¦SVL24A-MP-RE¦AVK24A-3-RE¦AVK230A-3-RE¦AVK24A-MP-RE¦EV24A-RE¦EV230A-RE¦EVC24A-MF-RE¦EV24A-MP-RE¦RV24A-MF-RE | [16 empty] | 7 | EU\Mitbewerber Produkte Retrofit\Wasseranwendung\Retrofit Hubventile\Siemens / Landis & Staefa\
300039 | VXF41.125-200 | [21 empty] | Siemens / Landis & Staefa | SVL230A-RE¦SVL24A-MP-RE¦AVK24A-3-RE¦AVK230A-3-RE¦AVK24A-MP-RE¦EV24A-RE¦EV230A-RE¦EVC24A-MF-RE¦EV24A-MP-RE¦RV24A-MF-RE | [16 empty] | 7 | EU\Mitbewerber Produkte Retrofit\Wasseranwendung\Retrofit Hubventile\Siemens / Landis & Staefa\
300040 | VXF41.150-300 | [21 empty] | Siemens / Landis & Staefa | SVL230A-RE¦SVL24A-MP-RE¦AVK24A-3-RE¦AVK230A-3-RE¦AVK24A-MP-RE¦EV24A-RE¦EV230A-RE¦EVC24A-MF-RE¦EV24A-MP-RE¦RV24A-MF-RE | [16 empty] | 7 | EU\Mitbewerber Produkte Retrofit\Wasseranwendung\Retrofit Hubventile\Siemens / Landis & Staefa\
300041 | B 1/2" | [21 empty] | SpiraxSarco | [17 empty] | 6 | EU\Mitbewerber Produkte Retrofit\Wasseranwendung\Retrofit Hubventile\SpiraxSarco\
300042 | B 3/4" | [21 empty] | SpiraxSarco | [17 empty] | 6 | EU\Mitbewerber Produkte Retrofit\Wasseranwendung\Retrofit Hubventile\SpiraxSarco\
300043 | B 1" | [21 empty] | SpiraxSarco | [17 empty] | 6 | EU\Mitbewerber Produkte Retrofit\Wasseranwendung\Retrofit Hubventile\SpiraxSarco\
300044 | B 1-1/4" | [21 empty] | SpiraxSarco | [17 empty] | 6 | EU\Mitbewerber Produkte Retrofit\Wasseranwendung\Retrofit Hubventile\SpiraxSarco\
300045 | B 1-1/2" | [21 empty] | SpiraxSarco | [17 empty] | 6 | EU\Mitbewerber Produkte Retrofit\Wasseranwendung\Retrofit Hubventile\SpiraxSarco\
300046 | B 2" | [21 empty] | SpiraxSarco | [17 empty] | 6 | EU\Mitbewerber Produkte Retrofit\Wasseranwendung\Retrofit Hubventile\SpiraxSarco\
300047 | KEA41 1/2" | [21 empty] | SpiraxSarco | NV24A-RE¦NVK24A-3-RE¦NVK230A-3-RE¦NVK24A-MP-RE¦NVC24A-MP-RE¦NVKC24A-MP-RE¦NV230A-RE¦NVC230A-RE¦NVC24A-MP-SZ-RE¦SV24A-RE¦SV230A-RE¦SV24A-MP-RE¦SVC24A-MP-RE | [16 empty] | 7 | EU\Mitbewerber Produkte Retrofit\Wasseranwendung\Retrofit Hubventile\SpiraxSarco\
300048 | KEA41 3/4" | [21 empty] | SpiraxSarco | NV24A-RE¦NVK24A-3-RE¦NVK230A-3-RE¦NVK24A-MP-RE¦NVC24A-MP-RE¦NVKC24A-MP-RE¦NV230A-RE¦NVC230A-RE¦NVC24A-MP-SZ-RE¦SV24A-RE¦SV230A-RE¦SV24A-MP-RE¦SVC24A-MP-RE | [16 empty] | 7 | EU\Mitbewerber Produkte Retrofit\Wasseranwendung\Retrofit Hubventile\SpiraxSarco\
300049 | KEA41 1" | [21 empty] | SpiraxSarco | NV24A-RE¦NVK24A-3-RE¦NVK230A-3-RE¦NVK24A-MP-RE¦NVC24A-MP-RE¦NVKC24A-MP-RE¦NV230A-RE¦NVC230A-RE¦NVC24A-MP-SZ-RE¦SV24A-RE¦SV230A-RE¦SV24A-MP-RE¦SVC24A-MP-RE | [16 empty] | 7 | EU\Mitbewerber Produkte Retrofit\Wasseranwendung\Retrofit Hubventile\SpiraxSarco\
300050 | KEA41 1-1/4" | [21 empty] | SpiraxSarco | NV24A-RE¦NVK24A-3-RE¦NVK230A-3-RE¦NVK24A-MP-RE¦NVC24A-MP-RE¦NVKC24A-MP-RE¦NV230A-RE¦NVC230A-RE¦NVC24A-MP-SZ-RE¦SV24A-RE¦SV230A-RE¦SV24A-MP-RE¦SVC24A-MP-RE | [16 empty] | 7 | EU\Mitbewerber Produkte Retrofit\Wasseranwendung\Retrofit Hubventile\SpiraxSarco\
300051 | KEA41 1-1/2" | [21 empty] | SpiraxSarco | NV24A-RE¦NVK24A-3-RE¦NVK230A-3-RE¦NVK24A-MP-RE¦NVC24A-MP-RE¦NVKC24A-MP-RE¦NV230A-RE¦NVC230A-RE¦NVC24A-MP-SZ-RE¦SV24A-RE¦SV230A-RE¦SV24A-MP-RE¦SVC24A-MP-RE | [16 empty] | 7 | EU\Mitbewerber Produkte Retrofit\Wasseranwendung\Retrofit Hubventile\SpiraxSarco\
300052 | KEA41 2" | [21 empty] | SpiraxSarco | NV24A-RE¦NVK24A-3-RE¦NVK230A-3-RE¦NVK24A-MP-RE¦NVC24A-MP-RE¦NVKC24A-MP-RE¦NV230A-RE¦NVC230A-RE¦NVC24A-MP-SZ-RE¦SV24A-RE¦SV230A-RE¦SV24A-MP-RE¦SVC24A-MP-RE | [16 empty] | 7 | EU\Mitbewerber Produkte Retrofit\Wasseranwendung\Retrofit Hubventile\SpiraxSarco\
300053 | KEA43 1/2" | [21 empty] | SpiraxSarco | NV24A-RE¦NVK24A-3-RE¦NVK230A-3-RE¦NVK24A-MP-RE¦NVC24A-MP-RE¦NVKC24A-MP-RE¦NV230A-RE¦NVC230A-RE¦NVC24A-MP-SZ-RE¦SV24A-RE¦SV230A-RE¦SV24A-MP-RE¦SVC24A-MP-RE | [16 empty] | 7 | EU\Mitbewerber Produkte Retrofit\Wasseranwendung\Retrofit Hubventile\SpiraxSarco\
300054 | KEA43 3/4" | [21 empty] | SpiraxSarco | NV24A-RE¦NVK24A-3-RE¦NVK230A-3-RE¦NVK24A-MP-RE¦NVC24A-MP-RE¦NVKC24A-MP-RE¦NV230A-RE¦NVC230A-RE¦NVC24A-MP-SZ-RE¦SV24A-RE¦SV230A-RE¦SV24A-MP-RE¦SVC24A-MP-RE | [16 empty] | 7 | EU\Mitbewerber Produkte Retrofit\Wasseranwendung\Retrofit Hubventile\SpiraxSarco\
300055 | KEA43 1" | [21 empty] | SpiraxSarco | NV24A-RE¦NVK24A-3-RE¦NVK230A-3-RE¦NVK24A-MP-RE¦NVC24A-MP-RE¦NVKC24A-MP-RE¦NV230A-RE¦NVC230A-RE¦NVC24A-MP-SZ-RE¦SV24A-RE¦SV230A-RE¦SV24A-MP-RE¦SVC24A-MP-RE | [16 empty] | 7 | EU\Mitbewerber Produkte Retrofit\Wasseranwendung\Retrofit Hubventile\SpiraxSarco\
300056 | KEA43 1-1/4" | [21 empty] | SpiraxSarco | NV24A-RE¦NVK24A-3-RE¦NVK230A-3-RE¦NVK24A-MP-RE¦NVC24A-MP-RE¦NVKC24A-MP-RE¦NV230A-RE¦NVC230A-RE¦NVC24A-MP-SZ-RE¦SV24A-RE¦SV230A-RE¦SV24A-MP-RE¦SVC24A-MP-RE | [16 empty] | 7 | EU\Mitbewerber Produkte Retrofit\Wasseranwendung\Retrofit Hubventile\SpiraxSarco\
300057 | KEA43 1-1/2" | [21 empty] | SpiraxSarco | NV24A-RE¦NVK24A-3-RE¦NVK230A-3-RE¦NVK24A-MP-RE¦NVC24A-MP-RE¦NVKC24A-MP-RE¦NV230A-RE¦NVC230A-RE¦NVC24A-MP-SZ-RE¦SV24A-RE¦SV230A-RE¦SV24A-MP-RE¦SVC24A-MP-RE | [16 empty] | 7 | EU\Mitbewerber Produkte Retrofit\Wasseranwendung\Retrofit Hubventile\SpiraxSarco\
300058 | KEA43 2" | [21 empty] | SpiraxSarco | NV24A-RE¦NVK24A-3-RE¦NVK230A-3-RE¦NVK24A-MP-RE¦NVC24A-MP-RE¦NVKC24A-MP-RE¦NV230A-RE¦NVC230A-RE¦NVC24A-MP-SZ-RE¦SV24A-RE¦SV230A-RE¦SV24A-MP-RE¦SVC24A-MP-RE | [16 empty] | 7 | EU\Mitbewerber Produkte Retrofit\Wasseranwendung\Retrofit Hubventile\SpiraxSarco\
300059 | KEA71 1/2" | [21 empty] | SpiraxSarco | NV24A-RE¦NVK24A-3-RE¦NVK230A-3-RE¦NVK24A-MP-RE¦NVC24A-MP-RE¦NVKC24A-MP-RE¦NV230A-RE¦NVC230A-RE¦NVC24A-MP-SZ-RE¦SV24A-RE¦SV230A-RE¦SV24A-MP-RE¦SVC24A-MP-RE | [16 empty] | 7 | EU\Mitbewerber Produkte Retrofit\Wasseranwendung\Retrofit Hubventile\SpiraxSarco\
300060 | KEA71 3/4" | [21 empty] | SpiraxSarco | NV24A-RE¦NVK24A-3-RE¦NVK230A-3-RE¦NVK24A-MP-RE¦NVC24A-MP-RE¦NVKC24A-MP-RE¦NV230A-RE¦NVC230A-RE¦NVC24A-MP-SZ-RE¦SV24A-RE¦SV230A-RE¦SV24A-MP-RE¦SVC24A-MP-RE | [16 empty] | 7 | EU\Mitbewerber Produkte Retrofit\Wasseranwendung\Retrofit Hubventile\SpiraxSarco\
300061 | KEA71 1" | [21 empty] | SpiraxSarco | NV24A-RE¦NVK24A-3-RE¦NVK230A-3-RE¦NVK24A-MP-RE¦NVC24A-MP-RE¦NVKC24A-MP-RE¦NV230A-RE¦NVC230A-RE¦NVC24A-MP-SZ-RE¦SV24A-RE¦SV230A-RE¦SV24A-MP-RE¦SVC24A-MP-RE | [16 empty] | 7 | EU\Mitbewerber Produkte Retrofit\Wasseranwendung\Retrofit Hubventile\SpiraxSarco\
300062 | KEA71 1-1/4" | [21 empty] | SpiraxSarco | NV24A-RE¦NVK24A-3-RE¦NVK230A-3-RE¦NVK24A-MP-RE¦NVC24A-MP-RE¦NVKC24A-MP-RE¦NV230A-RE¦NVC230A-RE¦NVC24A-MP-SZ-RE¦SV24A-RE¦SV230A-RE¦SV24A-MP-RE¦SVC24A-MP-RE | [16 empty] | 7 | EU\Mitbewerber Produkte Retrofit\Wasseranwendung\Retrofit Hubventile\SpiraxSarco\
300063 | KEA71 1-1/2" | [21 empty] | SpiraxSarco | NV24A-RE¦NVK24A-3-RE¦NVK230A-3-RE¦NVK24A-MP-RE¦NVC24A-MP-RE¦NVKC24A-MP-RE¦NV230A-RE¦NVC230A-RE¦NVC24A-MP-SZ-RE¦SV24A-RE¦SV230A-RE¦SV24A-MP-RE¦SVC24A-MP-RE | [16 empty] | 7 | EU\Mitbewerber Produkte Retrofit\Wasseranwendung\Retrofit Hubventile\SpiraxSarco\
300064 | KEA71 2" | [21 empty] | SpiraxSarco | NV24A-RE¦NVK24A-3-RE¦NVK230A-3-RE¦NVK24A-MP-RE¦NVC24A-MP-RE¦NVKC24A-MP-RE¦NV230A-RE¦NVC230A-RE¦NVC24A-MP-SZ-RE¦SV24A-RE¦SV230A-RE¦SV24A-MP-RE¦SVC24A-MP-RE | [16 empty] | 7 | EU\Mitbewerber Produkte Retrofit\Wasseranwendung\Retrofit Hubventile\SpiraxSarco\
300065 | KEA73 1/2" | [21 empty] | SpiraxSarco | NV24A-RE¦NVK24A-3-RE¦NVK230A-3-RE¦NVK24A-MP-RE¦NVC24A-MP-RE¦NVKC24A-MP-RE¦NV230A-RE¦NVC230A-RE¦NVC24A-MP-SZ-RE¦SV24A-RE¦SV230A-RE¦SV24A-MP-RE¦SVC24A-MP-RE | [16 empty] | 7 | EU\Mitbewerber Produkte Retrofit\Wasseranwendung\Retrofit Hubventile\SpiraxSarco\
300066 | KEA73 3/4" | [21 empty] | SpiraxSarco | NV24A-RE¦NVK24A-3-RE¦NVK230A-3-RE¦NVK24A-MP-RE¦NVC24A-MP-RE¦NVKC24A-MP-RE¦NV230A-RE¦NVC230A-RE¦NVC24A-MP-SZ-RE¦SV24A-RE¦SV230A-RE¦SV24A-MP-RE¦SVC24A-MP-RE | [16 empty] | 7 | EU\Mitbewerber Produkte Retrofit\Wasseranwendung\Retrofit Hubventile\SpiraxSarco\
300067 | KEA73 1" | [21 empty] | SpiraxSarco | NV24A-RE¦NVK24A-3-RE¦NVK230A-3-RE¦NVK24A-MP-RE¦NVC24A-MP-RE¦NVKC24A-MP-RE¦NV230A-RE¦NVC230A-RE¦NVC24A-MP-SZ-RE¦SV24A-RE¦SV230A-RE¦SV24A-MP-RE¦SVC24A-MP-RE | [16 empty] | 7 | EU\Mitbewerber Produkte Retrofit\Wasseranwendung\Retrofit Hubventile\SpiraxSarco\
300068 | KEA73 1-1/4" | [21 empty] | SpiraxSarco | NV24A-RE¦NVK24A-3-RE¦NVK230A-3-RE¦NVK24A-MP-RE¦NVC24A-MP-RE¦NVKC24A-MP-RE¦NV230A-RE¦NVC230A-RE¦NVC24A-MP-SZ-RE¦SV24A-RE¦SV230A-RE¦SV24A-MP-RE¦SVC24A-MP-RE | [16 empty] | 7 | EU\Mitbewerber Produkte Retrofit\Wasseranwendung\Retrofit Hubventile\SpiraxSarco\
300069 | KEA73 1-1/2" | [21 empty] | SpiraxSarco | NV24A-RE¦NVK24A-3-RE¦NVK230A-3-RE¦NVK24A-MP-RE¦NVC24A-MP-RE¦NVKC24A-MP-RE¦NV230A-RE¦NVC230A-RE¦NVC24A-MP-SZ-RE¦SV24A-RE¦SV230A-RE¦SV24A-MP-RE¦SVC24A-MP-RE | [16 empty] | 7 | EU\Mitbewerber Produkte Retrofit\Wasseranwendung\Retrofit Hubventile\SpiraxSarco\
300070 | KEA73 2" | [21 empty] | SpiraxSarco | NV24A-RE¦NVK24A-3-RE¦NVK230A-3-RE¦NVK24A-MP-RE¦NVC24A-MP-RE¦NVKC24A-MP-RE¦NV230A-RE¦NVC230A-RE¦NVC24A-MP-SZ-RE¦SV24A-RE¦SV230A-RE¦SV24A-MP-RE¦SVC24A-MP-RE | [16 empty] | 7 | EU\Mitbewerber Produkte Retrofit\Wasseranwendung\Retrofit Hubventile\SpiraxSarco\
300071 | KEA61 1/2" | [21 empty] | SpiraxSarco | NV24A-RE¦NVK24A-3-RE¦NVK230A-3-RE¦NVK24A-MP-RE¦NVC24A-MP-RE¦NVKC24A-MP-RE¦NV230A-RE¦NVC230A-RE¦NVC24A-MP-SZ-RE¦SV24A-RE¦SV230A-RE¦SV24A-MP-RE¦SVC24A-MP-RE | [16 empty] | 7 | EU\Mitbewerber Produkte Retrofit\Wasseranwendung\Retrofit Hubventile\SpiraxSarco\
300072 | KEA61 3/4" | [21 empty] | SpiraxSarco | NV24A-RE¦NVK24A-3-RE¦NVK230A-3-RE¦NVK24A-MP-RE¦NVC24A-MP-RE¦NVKC24A-MP-RE¦NV230A-RE¦NVC230A-RE¦NVC24A-MP-SZ-RE¦SV24A-RE¦SV230A-RE¦SV24A-MP-RE¦SVC24A-MP-RE | [16 empty] | 7 | EU\Mitbewerber Produkte Retrofit\Wasseranwendung\Retrofit Hubventile\SpiraxSarco\
300073 | KEA61 1" | [21 empty] | SpiraxSarco | NV24A-RE¦NVK24A-3-RE¦NVK230A-3-RE¦NVK24A-MP-RE¦NVC24A-MP-RE¦NVKC24A-MP-RE¦NV230A-RE¦NVC230A-RE¦NVC24A-MP-SZ-RE¦SV24A-RE¦SV230A-RE¦SV24A-MP-RE¦SVC24A-MP-RE | [16 empty] | 7 | EU\Mitbewerber Produkte Retrofit\Wasseranwendung\Retrofit Hubventile\SpiraxSarco\
300074 | KEA61 1-1/4" | [21 empty] | SpiraxSarco | NV24A-RE¦NVK24A-3-RE¦NVK230A-3-RE¦NVK24A-MP-RE¦NVC24A-MP-RE¦NVKC24A-MP-RE¦NV230A-RE¦NVC230A-RE¦NVC24A-MP-SZ-RE¦SV24A-RE¦SV230A-RE¦SV24A-MP-RE¦SVC24A-MP-RE | [16 empty] | 7 | EU\Mitbewerber Produkte Retrofit\Wasseranwendung\Retrofit Hubventile\SpiraxSarco\
300075 | KEA61 1-1/2" | [21 empty] | SpiraxSarco | NV24A-RE¦NVK24A-3-RE¦NVK230A-3-RE¦NVK24A-MP-RE¦NVC24A-MP-RE¦NVKC24A-MP-RE¦NV230A-RE¦NVC230A-RE¦NVC24A-MP-SZ-RE¦SV24A-RE¦SV230A-RE¦SV24A-MP-RE¦SVC24A-MP-RE | [16 empty] | 7 | EU\Mitbewerber Produkte Retrofit\Wasseranwendung\Retrofit Hubventile\SpiraxSarco\
300076 | KEA61 2" | [21 empty] | SpiraxSarco | NV24A-RE¦NVK24A-3-RE¦NVK230A-3-RE¦NVK24A-MP-RE¦NVC24A-MP-RE¦NVKC24A-MP-RE¦NV230A-RE¦NVC230A-RE¦NVC24A-MP-SZ-RE¦SV24A-RE¦SV230A-RE¦SV24A-MP-RE¦SVC24A-MP-RE | [16 empty] | 7 | EU\Mitbewerber Produkte Retrofit\Wasseranwendung\Retrofit Hubventile\SpiraxSarco\
300077 | KEA63 1/2" | [21 empty] | SpiraxSarco | NV24A-RE¦NVK24A-3-RE¦NVK230A-3-RE¦NVK24A-MP-RE¦NVC24A-MP-RE¦NVKC24A-MP-RE¦NV230A-RE¦NVC230A-RE¦NVC24A-MP-SZ-RE¦SV24A-RE¦SV230A-RE¦SV24A-MP-RE¦SVC24A-MP-RE | [16 empty] | 7 | EU\Mitbewerber Produkte Retrofit\Wasseranwendung\Retrofit Hubventile\SpiraxSarco\
300078 | KEA63 3/4" | [21 empty] | SpiraxSarco | NV24A-RE¦NVK24A-3-RE¦NVK230A-3-RE¦NVK24A-MP-RE¦NVC24A-MP-RE¦NVKC24A-MP-RE¦NV230A-RE¦NVC230A-RE¦NVC24A-MP-SZ-RE¦SV24A-RE¦SV230A-RE¦SV24A-MP-RE¦SVC24A-MP-RE | [16 empty] | 7 | EU\Mitbewerber Produkte Retrofit\Wasseranwendung\Retrofit Hubventile\SpiraxSarco\
300079 | KEA63 1" | [21 empty] | SpiraxSarco | NV24A-RE¦NVK24A-3-RE¦NVK230A-3-RE¦NVK24A-MP-RE¦NVC24A-MP-RE¦NVKC24A-MP-RE¦NV230A-RE¦NVC230A-RE¦NVC24A-MP-SZ-RE¦SV24A-RE¦SV230A-RE¦SV24A-MP-RE¦SVC24A-MP-RE | [16 empty] | 7 | EU\Mitbewerber Produkte Retrofit\Wasseranwendung\Retrofit Hubventile\SpiraxSarco\
300080 | KEA63 1-1/4" | [21 empty] | SpiraxSarco | NV24A-RE¦NVK24A-3-RE¦NVK230A-3-RE¦NVK24A-MP-RE¦NVC24A-MP-RE¦NVKC24A-MP-RE¦NV230A-RE¦NVC230A-RE¦NVC24A-MP-SZ-RE¦SV24A-RE¦SV230A-RE¦SV24A-MP-RE¦SVC24A-MP-RE | [16 empty] | 7 | EU\Mitbewerber Produkte Retrofit\Wasseranwendung\Retrofit Hubventile\SpiraxSarco\
300081 | KEA63 1-1/2" | [21 empty] | SpiraxSarco | NV24A-RE¦NVK24A-3-RE¦NVK230A-3-RE¦NVK24A-MP-RE¦NVC24A-MP-RE¦NVKC24A-MP-RE¦NV230A-RE¦NVC230A-RE¦NVC24A-MP-SZ-RE¦SV24A-RE¦SV230A-RE¦SV24A-MP-RE¦SVC24A-MP-RE | [16 empty] | 7 | EU\Mitbewerber Produkte Retrofit\Wasseranwendung\Retrofit Hubventile\SpiraxSarco\
300082 | KEA63 2" | [21 empty] | SpiraxSarco | NV24A-RE¦NVK24A-3-RE¦NVK230A-3-RE¦NVK24A-MP-RE¦NVC24A-MP-RE¦NVKC24A-MP-RE¦NV230A-RE¦NVC230A-RE¦NVC24A-MP-SZ-RE¦SV24A-RE¦SV230A-RE¦SV24A-MP-RE¦SVC24A-MP-RE | [16 empty] | 7 | EU\Mitbewerber Produkte Retrofit\Wasseranwendung\Retrofit Hubventile\SpiraxSarco\
300083 | KE43 15 | [21 empty] | SpiraxSarco | NV24A-RE¦NVK24A-3-RE¦NVK230A-3-RE¦NVK24A-MP-RE¦NVC24A-MP-RE¦NVKC24A-MP-RE¦NV230A-RE¦NVC230A-RE¦NVC24A-MP-SZ-RE¦SV24A-RE¦SV230A-RE¦SV24A-MP-RE¦SVC24A-MP-RE | [16 empty] | 7 | EU\Mitbewerber Produkte Retrofit\Wasseranwendung\Retrofit Hubventile\SpiraxSarco\
300084 | KE43 20 | [21 empty] | SpiraxSarco | NV24A-RE¦NVK24A-3-RE¦NVK230A-3-RE¦NVK24A-MP-RE¦NVC24A-MP-RE¦NVKC24A-MP-RE¦NV230A-RE¦NVC230A-RE¦NVC24A-MP-SZ-RE¦SV24A-RE¦SV230A-RE¦SV24A-MP-RE¦SVC24A-MP-RE | [16 empty] | 7 | EU\Mitbewerber Produkte Retrofit\Wasseranwendung\Retrofit Hubventile\SpiraxSarco\
300085 | KE43 25 | [21 empty] | SpiraxSarco | NV24A-RE¦NVK24A-3-RE¦NVK230A-3-RE¦NVK24A-MP-RE¦NVC24A-MP-RE¦NVKC24A-MP-RE¦NV230A-RE¦NVC230A-RE¦NVC24A-MP-SZ-RE¦SV24A-RE¦SV230A-RE¦SV24A-MP-RE¦SVC24A-MP-RE | [16 empty] | 7 | EU\Mitbewerber Produkte Retrofit\Wasseranwendung\Retrofit Hubventile\SpiraxSarco\
300086 | KE43 32 | [21 empty] | SpiraxSarco | NV24A-RE¦NVK24A-3-RE¦NVK230A-3-RE¦NVK24A-MP-RE¦NVC24A-MP-RE¦NVKC24A-MP-RE¦NV230A-RE¦NVC230A-RE¦NVC24A-MP-SZ-RE¦SV24A-RE¦SV230A-RE¦SV24A-MP-RE¦SVC24A-MP-RE | [16 empty] | 7 | EU\Mitbewerber Produkte Retrofit\Wasseranwendung\Retrofit Hubventile\SpiraxSarco\
300087 | KE43 40 | [21 empty] | SpiraxSarco | NV24A-RE¦NVK24A-3-RE¦NVK230A-3-RE¦NVK24A-MP-RE¦NVC24A-MP-RE¦NVKC24A-MP-RE¦NV230A-RE¦NVC230A-RE¦NVC24A-MP-SZ-RE¦SV24A-RE¦SV230A-RE¦SV24A-MP-RE¦SVC24A-MP-RE | [16 empty] | 7 | EU\Mitbewerber Produkte Retrofit\Wasseranwendung\Retrofit Hubventile\SpiraxSarco\
300088 | KE43 50 | [21 empty] | SpiraxSarco | NV24A-RE¦NVK24A-3-RE¦NVK230A-3-RE¦NVK24A-MP-RE¦NVC24A-MP-RE¦NVKC24A-MP-RE¦NV230A-RE¦NVC230A-RE¦NVC24A-MP-SZ-RE¦SV24A-RE¦SV230A-RE¦SV24A-MP-RE¦SVC24A-MP-RE | [16 empty] | 7 | EU\Mitbewerber Produkte Retrofit\Wasseranwendung\Retrofit Hubventile\SpiraxSarco\
300089 | KE71 DN15 | [21 empty] | SpiraxSarco | NV24A-RE¦NVK24A-3-RE¦NVK230A-3-RE¦NVK24A-MP-RE¦NVC24A-MP-RE¦NVKC24A-MP-RE¦NV230A-RE¦NVC230A-RE¦NVC24A-MP-SZ-RE¦SV24A-RE¦SV230A-RE¦SV24A-MP-RE¦SVC24A-MP-RE | [16 empty] | 7 | EU\Mitbewerber Produkte Retrofit\Wasseranwendung\Retrofit Hubventile\SpiraxSarco\
300090 | KE71 DN20 | [21 empty] | SpiraxSarco | NV24A-RE¦NVK24A-3-RE¦NVK230A-3-RE¦NVK24A-MP-RE¦NVC24A-MP-RE¦NVKC24A-MP-RE¦NV230A-RE¦NVC230A-RE¦NVC24A-MP-SZ-RE¦SV24A-RE¦SV230A-RE¦SV24A-MP-RE¦SVC24A-MP-RE | [16 empty] | 7 | EU\Mitbewerber Produkte Retrofit\Wasseranwendung\Retrofit Hubventile\SpiraxSarco\
300091 | KE71 DN25 | [21 empty] | SpiraxSarco | NV24A-RE¦NVK24A-3-RE¦NVK230A-3-RE¦NVK24A-MP-RE¦NVC24A-MP-RE¦NVKC24A-MP-RE¦NV230A-RE¦NVC230A-RE¦NVC24A-MP-SZ-RE¦SV24A-RE¦SV230A-RE¦SV24A-MP-RE¦SVC24A-MP-RE | [16 empty] | 7 | EU\Mitbewerber Produkte Retrofit\Wasseranwendung\Retrofit Hubventile\SpiraxSarco\
300092 | KE71 DN32 | [21 empty] | SpiraxSarco | NV24A-RE¦NVK24A-3-RE¦NVK230A-3-RE¦NVK24A-MP-RE¦NVC24A-MP-RE¦NVKC24A-MP-RE¦NV230A-RE¦NVC230A-RE¦NVC24A-MP-SZ-RE¦SV24A-RE¦SV230A-RE¦SV24A-MP-RE¦SVC24A-MP-RE | [16 empty] | 7 | EU\Mitbewerber Produkte Retrofit\Wasseranwendung\Retrofit Hubventile\SpiraxSarco\
300093 | KE71 DN40 | [21 empty] | SpiraxSarco | NV24A-RE¦NVK24A-3-RE¦NVK230A-3-RE¦NVK24A-MP-RE¦NVC24A-MP-RE¦NVKC24A-MP-RE¦NV230A-RE¦NVC230A-RE¦NVC24A-MP-SZ-RE¦SV24A-RE¦SV230A-RE¦SV24A-MP-RE¦SVC24A-MP-RE | [16 empty] | 7 | EU\Mitbewerber Produkte Retrofit\Wasseranwendung\Retrofit Hubventile\SpiraxSarco\
300094 | KE71 DN50 | [21 empty] | SpiraxSarco | NV24A-RE¦NVK24A-3-RE¦NVK230A-3-RE¦NVK24A-MP-RE¦NVC24A-MP-RE¦NVKC24A-MP-RE¦NV230A-RE¦NVC230A-RE¦NVC24A-MP-SZ-RE¦SV24A-RE¦SV230A-RE¦SV24A-MP-RE¦SVC24A-MP-RE | [16 empty] | 7 | EU\Mitbewerber Produkte Retrofit\Wasseranwendung\Retrofit Hubventile\SpiraxSarco\
300095 | KE73 DN15 | [21 empty] | SpiraxSarco | NV24A-RE¦NVK24A-3-RE¦NVK230A-3-RE¦NVK24A-MP-RE¦NVC24A-MP-RE¦NVKC24A-MP-RE¦NV230A-RE¦NVC230A-RE¦NVC24A-MP-SZ-RE¦SV24A-RE¦SV230A-RE¦SV24A-MP-RE¦SVC24A-MP-RE | [16 empty] | 7 | EU\Mitbewerber Produkte Retrofit\Wasseranwendung\Retrofit Hubventile\SpiraxSarco\
300096 | KE73 DN20 | [21 empty] | SpiraxSarco | NV24A-RE¦NVK24A-3-RE¦NVK230A-3-RE¦NVK24A-MP-RE¦NVC24A-MP-RE¦NVKC24A-MP-RE¦NV230A-RE¦NVC230A-RE¦NVC24A-MP-SZ-RE¦SV24A-RE¦SV230A-RE¦SV24A-MP-RE¦SVC24A-MP-RE | [16 empty] | 7 | EU\Mitbewerber Produkte Retrofit\Wasseranwendung\Retrofit Hubventile\SpiraxSarco\
300097 | KE73 DN25 | [21 empty] | SpiraxSarco | NV24A-RE¦NVK24A-3-RE¦NVK230A-3-RE¦NVK24A-MP-RE¦NVC24A-MP-RE¦NVKC24A-MP-RE¦NV230A-RE¦NVC230A-RE¦NVC24A-MP-SZ-RE¦SV24A-RE¦SV230A-RE¦SV24A-MP-RE¦SVC24A-MP-RE | [16 empty] | 7 | EU\Mitbewerber Produkte Retrofit\Wasseranwendung\Retrofit Hubventile\SpiraxSarco\
300098 | KE73 DN32 | [21 empty] | SpiraxSarco | NV24A-RE¦NVK24A-3-RE¦NVK230A-3-RE¦NVK24A-MP-RE¦NVC24A-MP-RE¦NVKC24A-MP-RE¦NV230A-RE¦NVC230A-RE¦NVC24A-MP-SZ-RE¦SV24A-RE¦SV230A-RE¦SV24A-MP-RE¦SVC24A-MP-RE | [16 empty] | 7 | EU\Mitbewerber Produkte Retrofit\Wasseranwendung\Retrofit Hubventile\SpiraxSarco\
300099 | KE73 DN40 | [21 empty] | SpiraxSarco | NV24A-RE¦NVK24A-3-RE¦NVK230A-3-RE¦NVK24A-MP-RE¦NVC24A-MP-RE¦NVKC24A-MP-RE¦NV230A-RE¦NVC230A-RE¦NVC24A-MP-SZ-RE¦SV24A-RE¦SV230A-RE¦SV24A-MP-RE¦SVC24A-MP-RE | [16 empty] | 7 | EU\Mitbewerber Produkte Retrofit\Wasseranwendung\Retrofit Hubventile\SpiraxSarco\
300100 | KE73 DN50 | [21 empty] | SpiraxSarco | NV24A-RE¦NVK24A-3-RE¦NVK230A-3-RE¦NVK24A-MP-RE¦NVC24A-MP-RE¦NVKC24A-MP-RE¦NV230A-RE¦NVC230A-RE¦NVC24A-MP-SZ-RE¦SV24A-RE¦SV230A-RE¦SV24A-MP-RE¦SVC24A-MP-RE | [16 empty] | 7 | EU\Mitbewerber Produkte Retrofit\Wasseranwendung\Retrofit Hubventile\SpiraxSarco\
300101 | LE31 15 | [21 empty] | SpiraxSarco | NV24A-RE¦NVK24A-3-RE¦NVK230A-3-RE¦NVK24A-MP-RE¦NVC24A-MP-RE¦NVKC24A-MP-RE¦NV230A-RE¦NVC230A-RE¦NVC24A-MP-SZ-RE¦SV24A-RE¦SV230A-RE¦SV24A-MP-RE¦SVC24A-MP-RE | [16 empty] | 7 | EU\Mitbewerber Produkte Retrofit\Wasseranwendung\Retrofit Hubventile\SpiraxSarco\
300102 | LE31 20 | [21 empty] | SpiraxSarco | NV24A-RE¦NVK24A-3-RE¦NVK230A-3-RE¦NVK24A-MP-RE¦NVC24A-MP-RE¦NVKC24A-MP-RE¦NV230A-RE¦NVC230A-RE¦NVC24A-MP-SZ-RE¦SV24A-RE¦SV230A-RE¦SV24A-MP-RE¦SVC24A-MP-RE | [16 empty] | 7 | EU\Mitbewerber Produkte Retrofit\Wasseranwendung\Retrofit Hubventile\SpiraxSarco\
300103 | LE31 25 | [21 empty] | SpiraxSarco | NV24A-RE¦NVK24A-3-RE¦NVK230A-3-RE¦NVK24A-MP-RE¦NVC24A-MP-RE¦NVKC24A-MP-RE¦NV230A-RE¦NVC230A-RE¦NVC24A-MP-SZ-RE¦SV24A-RE¦SV230A-RE¦SV24A-MP-RE¦SVC24A-MP-RE | [16 empty] | 7 | EU\Mitbewerber Produkte Retrofit\Wasseranwendung\Retrofit Hubventile\SpiraxSarco\
300104 | LE31 32 | [21 empty] | SpiraxSarco | NV24A-RE¦NVK24A-3-RE¦NVK230A-3-RE¦NVK24A-MP-RE¦NVC24A-MP-RE¦NVKC24A-MP-RE¦NV230A-RE¦NVC230A-RE¦NVC24A-MP-SZ-RE¦SV24A-RE¦SV230A-RE¦SV24A-MP-RE¦SVC24A-MP-RE | [16 empty] | 7 | EU\Mitbewerber Produkte Retrofit\Wasseranwendung\Retrofit Hubventile\SpiraxSarco\
300105 | LE31 40 | [21 empty] | SpiraxSarco | NV24A-RE¦NVK24A-3-RE¦NVK230A-3-RE¦NVK24A-MP-RE¦NVC24A-MP-RE¦NVKC24A-MP-RE¦NV230A-RE¦NVC230A-RE¦NVC24A-MP-SZ-RE¦SV24A-RE¦SV230A-RE¦SV24A-MP-RE¦SVC24A-MP-RE | [16 empty] | 7 | EU\Mitbewerber Produkte Retrofit\Wasseranwendung\Retrofit Hubventile\SpiraxSarco\
300106 | LE31 50 | [21 empty] | SpiraxSarco | NV24A-RE¦NVK24A-3-RE¦NVK230A-3-RE¦NVK24A-MP-RE¦NVC24A-MP-RE¦NVKC24A-MP-RE¦NV230A-RE¦NVC230A-RE¦NVC24A-MP-SZ-RE¦SV24A-RE¦SV230A-RE¦SV24A-MP-RE¦SVC24A-MP-RE | [16 empty] | 7 | EU\Mitbewerber Produkte Retrofit\Wasseranwendung\Retrofit Hubventile\SpiraxSarco\
300107 | LE33 DN15 | [21 empty] | SpiraxSarco | NV24A-RE¦NVK24A-3-RE¦NVK230A-3-RE¦NVK24A-MP-RE¦NVC24A-MP-RE¦NVKC24A-MP-RE¦NV230A-RE¦NVC230A-RE¦NVC24A-MP-SZ-RE¦SV24A-RE¦SV230A-RE¦SV24A-MP-RE¦SVC24A-MP-RE | [16 empty] | 7 | EU\Mitbewerber Produkte Retrofit\Wasseranwendung\Retrofit Hubventile\SpiraxSarco\
300108 | LE33 DN20 | [21 empty] | SpiraxSarco | NV24A-RE¦NVK24A-3-RE¦NVK230A-3-RE¦NVK24A-MP-RE¦NVC24A-MP-RE¦NVKC24A-MP-RE¦NV230A-RE¦NVC230A-RE¦NVC24A-MP-SZ-RE¦SV24A-RE¦SV230A-RE¦SV24A-MP-RE¦SVC24A-MP-RE | [16 empty] | 7 | EU\Mitbewerber Produkte Retrofit\Wasseranwendung\Retrofit Hubventile\SpiraxSarco\
300109 | LE33 DN25 | [21 empty] | SpiraxSarco | NV24A-RE¦NVK24A-3-RE¦NVK230A-3-RE¦NVK24A-MP-RE¦NVC24A-MP-RE¦NVKC24A-MP-RE¦NV230A-RE¦NVC230A-RE¦NVC24A-MP-SZ-RE¦SV24A-RE¦SV230A-RE¦SV24A-MP-RE¦SVC24A-MP-RE | [16 empty] | 7 | EU\Mitbewerber Produkte Retrofit\Wasseranwendung\Retrofit Hubventile\SpiraxSarco\
300110 | LE33 DN32 | [21 empty] | SpiraxSarco | NV24A-RE¦NVK24A-3-RE¦NVK230A-3-RE¦NVK24A-MP-RE¦NVC24A-MP-RE¦NVKC24A-MP-RE¦NV230A-RE¦NVC230A-RE¦NVC24A-MP-SZ-RE¦SV24A-RE¦SV230A-RE¦SV24A-MP-RE¦SVC24A-MP-RE | [16 empty] | 7 | EU\Mitbewerber Produkte Retrofit\Wasseranwendung\Retrofit Hubventile\SpiraxSarco\
300111 | LE33 DN40 | [21 empty] | SpiraxSarco | NV24A-RE¦NVK24A-3-RE¦NVK230A-3-RE¦NVK24A-MP-RE¦NVC24A-MP-RE¦NVKC24A-MP-RE¦NV230A-RE¦NVC230A-RE¦NVC24A-MP-SZ-RE¦SV24A-RE¦SV230A-RE¦SV24A-MP-RE¦SVC24A-MP-RE | [16 empty] | 7 | EU\Mitbewerber Produkte Retrofit\Wasseranwendung\Retrofit Hubventile\SpiraxSarco\
300112 | LE33 DN50 | [21 empty] | SpiraxSarco | NV24A-RE¦NVK24A-3-RE¦NVK230A-3-RE¦NVK24A-MP-RE¦NVC24A-MP-RE¦NVKC24A-MP-RE¦NV230A-RE¦NVC230A-RE¦NVC24A-MP-SZ-RE¦SV24A-RE¦SV230A-RE¦SV24A-MP-RE¦SVC24A-MP-RE | [16 empty] | 7 | EU\Mitbewerber Produkte Retrofit\Wasseranwendung\Retrofit Hubventile\SpiraxSarco\
300113 | GIBF/21/15/1 | [21 empty] | Trend | [17 empty] | 6 | EU\Mitbewerber Produkte Retrofit\Wasseranwendung\Retrofit Hubventile\Trend\
300114 | GIBF/21/15/1.6 | [21 empty] | Trend | [17 empty] | 6 | EU\Mitbewerber Produkte Retrofit\Wasseranwendung\Retrofit Hubventile\Trend\
300115 | GIBF/21/15/2.5 | [21 empty] | Trend | [17 empty] | 6 | EU\Mitbewerber Produkte Retrofit\Wasseranwendung\Retrofit Hubventile\Trend\
300116 | GIBF/21/15/4 | [21 empty] | Trend | [17 empty] | 6 | EU\Mitbewerber Produkte Retrofit\Wasseranwendung\Retrofit Hubventile\Trend\
300117 | GIBF/21/20/6.3 | [21 empty] | Trend | [17 empty] | 6 | EU\Mitbewerber Produkte Retrofit\Wasseranwendung\Retrofit Hubventile\Trend\
300118 | GIBF/21/25/10 | [21 empty] | Trend | [17 empty] | 6 | EU\Mitbewerber Produkte Retrofit\Wasseranwendung\Retrofit Hubventile\Trend\
300119 | GIBF/21/32/16 | [21 empty] | Trend | [17 empty] | 6 | EU\Mitbewerber Produkte Retrofit\Wasseranwendung\Retrofit Hubventile\Trend\
300120 | GIBF/21/40/25 | [21 empty] | Trend | [17 empty] | 6 | EU\Mitbewerber Produkte Retrofit\Wasseranwendung\Retrofit Hubventile\Trend\
300121 | GIBF/21/50/40 | [21 empty] | Trend | [17 empty] | 6 | EU\Mitbewerber Produkte Retrofit\Wasseranwendung\Retrofit Hubventile\Trend\
300122 | GIBF/31/15/1 | [21 empty] | Trend | [17 empty] | 6 | EU\Mitbewerber Produkte Retrofit\Wasseranwendung\Retrofit Hubventile\Trend\
300123 | GIBF/31/15/1.6 | [21 empty] | Trend | [17 empty] | 6 | EU\Mitbewerber Produkte Retrofit\Wasseranwendung\Retrofit Hubventile\Trend\
300124 | GIBF/31/15/2.5 | [21 empty] | Trend | [17 empty] | 6 | EU\Mitbewerber Produkte Retrofit\Wasseranwendung\Retrofit Hubventile\Trend\
300125 | GIBF/31/15/4 | [21 empty] | Trend | [17 empty] | 6 | EU\Mitbewerber Produkte Retrofit\Wasseranwendung\Retrofit Hubventile\Trend\
300126 | GIBF/31/20/6.3 | [21 empty] | Trend | [17 empty] | 6 | EU\Mitbewerber Produkte Retrofit\Wasseranwendung\Retrofit Hubventile\Trend\
300127 | GIBF/31/25/10 | [21 empty] | Trend | [17 empty] | 6 | EU\Mitbewerber Produkte Retrofit\Wasseranwendung\Retrofit Hubventile\Trend\
300128 | GIBF/31/32/16 | [21 empty] | Trend | [17 empty] | 6 | EU\Mitbewerber Produkte Retrofit\Wasseranwendung\Retrofit Hubventile\Trend\
300129 | GIBF/31/40/25 | [21 empty] | Trend | [17 empty] | 6 | EU\Mitbewerber Produkte Retrofit\Wasseranwendung\Retrofit Hubventile\Trend\
300130 | GIBF/31/50/40 | [21 empty] | Trend | [17 empty] | 6 | EU\Mitbewerber Produkte Retrofit\Wasseranwendung\Retrofit Hubventile\Trend\
300131 | GIBT/21/15/1 | [21 empty] | Trend | [17 empty] | 6 | EU\Mitbewerber Produkte Retrofit\Wasseranwendung\Retrofit Hubventile\Trend\
300132 | GIBT/21/15/1.6 | [21 empty] | Trend | [17 empty] | 6 | EU\Mitbewerber Produkte Retrofit\Wasseranwendung\Retrofit Hubventile\Trend\
300133 | GIBT/21/15/2.5 | [21 empty] | Trend | [17 empty] | 6 | EU\Mitbewerber Produkte Retrofit\Wasseranwendung\Retrofit Hubventile\Trend\
300134 | GIBT/21/15/4 | [21 empty] | Trend | [17 empty] | 6 | EU\Mitbewerber Produkte Retrofit\Wasseranwendung\Retrofit Hubventile\Trend\
300135 | GIBT/21/20/6.3 | [21 empty] | Trend | [17 empty] | 6 | EU\Mitbewerber Produkte Retrofit\Wasseranwendung\Retrofit Hubventile\Trend\
300136 | GIBT/21/25/10 | [21 empty] | Trend | [17 empty] | 6 | EU\Mitbewerber Produkte Retrofit\Wasseranwendung\Retrofit Hubventile\Trend\
300137 | GIBT/21/32/16 | [21 empty] | Trend | [17 empty] | 6 | EU\Mitbewerber Produkte Retrofit\Wasseranwendung\Retrofit Hubventile\Trend\
300138 | GIBT/21/40/25 | [21 empty] | Trend | [17 empty] | 6 | EU\Mitbewerber Produkte Retrofit\Wasseranwendung\Retrofit Hubventile\Trend\
300139 | GIBT/21/50/40 | [21 empty] | Trend | [17 empty] | 6 | EU\Mitbewerber Produkte Retrofit\Wasseranwendung\Retrofit Hubventile\Trend\
300140 | GIBT/31/15/1 | [21 empty] | Trend | [17 empty] | 6 | EU\Mitbewerber Produkte Retrofit\Wasseranwendung\Retrofit Hubventile\Trend\
300141 | GIBT/31/15/1.6 | [21 empty] | Trend | [17 empty] | 6 | EU\Mitbewerber Produkte Retrofit\Wasseranwendung\Retrofit Hubventile\Trend\
300142 | GIBT/31/15/2.5 | [21 empty] | Trend | [17 empty] | 6 | EU\Mitbewerber Produkte Retrofit\Wasseranwendung\Retrofit Hubventile\Trend\
300143 | GIBT/31/15/4 | [21 empty] | Trend | [17 empty] | 6 | EU\Mitbewerber Produkte Retrofit\Wasseranwendung\Retrofit Hubventile\Trend\
300144 | GIBT/31/20/6.3 | [21 empty] | Trend | [17 empty] | 6 | EU\Mitbewerber Produkte Retrofit\Wasseranwendung\Retrofit Hubventile\Trend\
300145 | GIBT/31/25/10 | [21 empty] | Trend | [17 empty] | 6 | EU\Mitbewerber Produkte Retrofit\Wasseranwendung\Retrofit Hubventile\Trend\
300146 | GIBT/31/32/16 | [21 empty] | Trend | [17 empty] | 6 | EU\Mitbewerber Produkte Retrofit\Wasseranwendung\Retrofit Hubventile\Trend\
300147 | GIBT/31/40/25 | [21 empty] | Trend | [17 empty] | 6 | EU\Mitbewerber Produkte Retrofit\Wasseranwendung\Retrofit Hubventile\Trend\
300148 | GIBT/31/50/40 | [21 empty] | Trend | [17 empty] | 6 | EU\Mitbewerber Produkte Retrofit\Wasseranwendung\Retrofit Hubventile\Trend\
300149 | V206H-387 DN 15 | [21 empty] | Wittler | NV24A-RE¦NVK24A-3-RE¦NVK230A-3-RE¦NVK24A-MP-RE¦NVC24A-MP-RE¦NVKC24A-MP-RE¦NV230A-RE¦NVC230A-RE¦NVC24A-MP-SZ-RE¦SV24A-RE¦SV230A-RE¦SV24A-MP-RE¦SVC24A-MP-RE | [16 empty] | 7 | EU\Mitbewerber Produkte Retrofit\Wasseranwendung\Retrofit Hubventile\Wittler\
300150 | V206H-387_DN 20 | [21 empty] | Wittler | NV24A-RE¦NVK24A-3-RE¦NVK230A-3-RE¦NVK24A-MP-RE¦NVC24A-MP-RE¦NVKC24A-MP-RE¦NV230A-RE¦NVC230A-RE¦NVC24A-MP-SZ-RE¦SV24A-RE¦SV230A-RE¦SV24A-MP-RE¦SVC24A-MP-RE | [16 empty] | 7 | EU\Mitbewerber Produkte Retrofit\Wasseranwendung\Retrofit Hubventile\Wittler\
300151 | V206H-387_DN 25 | [21 empty] | Wittler | NV24A-RE¦NVK24A-3-RE¦NVK230A-3-RE¦NVK24A-MP-RE¦NVC24A-MP-RE¦NVKC24A-MP-RE¦NV230A-RE¦NVC230A-RE¦NVC24A-MP-SZ-RE¦SV24A-RE¦SV230A-RE¦SV24A-MP-RE¦SVC24A-MP-RE | [16 empty] | 7 | EU\Mitbewerber Produkte Retrofit\Wasseranwendung\Retrofit Hubventile\Wittler\
300152 | V206H-387_DN 32 | [21 empty] | Wittler | NV24A-RE¦NVK24A-3-RE¦NVK230A-3-RE¦NVK24A-MP-RE¦NVC24A-MP-RE¦NVKC24A-MP-RE¦NV230A-RE¦NVC230A-RE¦NVC24A-MP-SZ-RE¦SV24A-RE¦SV230A-RE¦SV24A-MP-RE¦SVC24A-MP-RE | [16 empty] | 7 | EU\Mitbewerber Produkte Retrofit\Wasseranwendung\Retrofit Hubventile\Wittler\
300153 | V206H-387_DN 40 | [21 empty] | Wittler | NV24A-RE¦NVK24A-3-RE¦NVK230A-3-RE¦NVK24A-MP-RE¦NVC24A-MP-RE¦NVKC24A-MP-RE¦NV230A-RE¦NVC230A-RE¦NVC24A-MP-SZ-RE¦SV24A-RE¦SV230A-RE¦SV24A-MP-RE¦SVC24A-MP-RE | [16 empty] | 7 | EU\Mitbewerber Produkte Retrofit\Wasseranwendung\Retrofit Hubventile\Wittler\
300154 | V206H-387_DN 50 | [21 empty] | Wittler | NV24A-RE¦NVK24A-3-RE¦NVK230A-3-RE¦NVK24A-MP-RE¦NVC24A-MP-RE¦NVKC24A-MP-RE¦NV230A-RE¦NVC230A-RE¦NVC24A-MP-SZ-RE¦SV24A-RE¦SV230A-RE¦SV24A-MP-RE¦SVC24A-MP-RE | [16 empty] | 7 | EU\Mitbewerber Produkte Retrofit\Wasseranwendung\Retrofit Hubventile\Wittler\
300155 | V216H-387_DN 15 | [21 empty] | Wittler | NV24A-RE¦NVK24A-3-RE¦NVK230A-3-RE¦NVK24A-MP-RE¦NVC24A-MP-RE¦NVKC24A-MP-RE¦NV230A-RE¦NVC230A-RE¦NVC24A-MP-SZ-RE¦SV24A-RE¦SV230A-RE¦SV24A-MP-RE¦SVC24A-MP-RE | [16 empty] | 7 | EU\Mitbewerber Produkte Retrofit\Wasseranwendung\Retrofit Hubventile\Wittler\
300156 | V216H-387_DN 20 | [21 empty] | Wittler | NV24A-RE¦NVK24A-3-RE¦NVK230A-3-RE¦NVK24A-MP-RE¦NVC24A-MP-RE¦NVKC24A-MP-RE¦NV230A-RE¦NVC230A-RE¦NVC24A-MP-SZ-RE¦SV24A-RE¦SV230A-RE¦SV24A-MP-RE¦SVC24A-MP-RE | [16 empty] | 7 | EU\Mitbewerber Produkte Retrofit\Wasseranwendung\Retrofit Hubventile\Wittler\
300157 | V216H-387_DN 25 | [21 empty] | Wittler | NV24A-RE¦NVK24A-3-RE¦NVK230A-3-RE¦NVK24A-MP-RE¦NVC24A-MP-RE¦NVKC24A-MP-RE¦NV230A-RE¦NVC230A-RE¦NVC24A-MP-SZ-RE¦SV24A-RE¦SV230A-RE¦SV24A-MP-RE¦SVC24A-MP-RE | [16 empty] | 7 | EU\Mitbewerber Produkte Retrofit\Wasseranwendung\Retrofit Hubventile\Wittler\
300158 | V216H-387_DN 32 | [21 empty] | Wittler | NV24A-RE¦NVK24A-3-RE¦NVK230A-3-RE¦NVK24A-MP-RE¦NVC24A-MP-RE¦NVKC24A-MP-RE¦NV230A-RE¦NVC230A-RE¦NVC24A-MP-SZ-RE¦SV24A-RE¦SV230A-RE¦SV24A-MP-RE¦SVC24A-MP-RE | [16 empty] | 7 | EU\Mitbewerber Produkte Retrofit\Wasseranwendung\Retrofit Hubventile\Wittler\
300159 | V216H-387_DN 40 | [21 empty] | Wittler | NV24A-RE¦NVK24A-3-RE¦NVK230A-3-RE¦NVK24A-MP-RE¦NVC24A-MP-RE¦NVKC24A-MP-RE¦NV230A-RE¦NVC230A-RE¦NVC24A-MP-SZ-RE¦SV24A-RE¦SV230A-RE¦SV24A-MP-RE¦SVC24A-MP-RE | [16 empty] | 7 | EU\Mitbewerber Produkte Retrofit\Wasseranwendung\Retrofit Hubventile\Wittler\
300160 | V216H-387_DN 50 | [21 empty] | Wittler | NV24A-RE¦NVK24A-3-RE¦NVK230A-3-RE¦NVK24A-MP-RE¦NVC24A-MP-RE¦NVKC24A-MP-RE¦NV230A-RE¦NVC230A-RE¦NVC24A-MP-SZ-RE¦SV24A-RE¦SV230A-RE¦SV24A-MP-RE¦SVC24A-MP-RE | [16 empty] | 7 | EU\Mitbewerber Produkte Retrofit\Wasseranwendung\Retrofit Hubventile\Wittler\
300161 | V216R-395_DN 15 | [21 empty] | Wittler | NV24A-RE¦NVK24A-3-RE¦NVK230A-3-RE¦NVK24A-MP-RE¦NVC24A-MP-RE¦NVKC24A-MP-RE¦NV230A-RE¦NVC230A-RE¦NVC24A-MP-SZ-RE¦SV24A-RE¦SV230A-RE¦SV24A-MP-RE¦SVC24A-MP-RE | [16 empty] | 7 | EU\Mitbewerber Produkte Retrofit\Wasseranwendung\Retrofit Hubventile\Wittler\
300162 | V216R-395_DN 20 | [21 empty] | Wittler | NV24A-RE¦NVK24A-3-RE¦NVK230A-3-RE¦NVK24A-MP-RE¦NVC24A-MP-RE¦NVKC24A-MP-RE¦NV230A-RE¦NVC230A-RE¦NVC24A-MP-SZ-RE¦SV24A-RE¦SV230A-RE¦SV24A-MP-RE¦SVC24A-MP-RE | [16 empty] | 7 | EU\Mitbewerber Produkte Retrofit\Wasseranwendung\Retrofit Hubventile\Wittler\
300163 | V216R-395_DN 25 | [21 empty] | Wittler | NV24A-RE¦NVK24A-3-RE¦NVK230A-3-RE¦NVK24A-MP-RE¦NVC24A-MP-RE¦NVKC24A-MP-RE¦NV230A-RE¦NVC230A-RE¦NVC24A-MP-SZ-RE¦SV24A-RE¦SV230A-RE¦SV24A-MP-RE¦SVC24A-MP-RE | [16 empty] | 7 | EU\Mitbewerber Produkte Retrofit\Wasseranwendung\Retrofit Hubventile\Wittler\
300164 | V216R-395_DN 32 | [21 empty] | Wittler | NV24A-RE¦NVK24A-3-RE¦NVK230A-3-RE¦NVK24A-MP-RE¦NVC24A-MP-RE¦NVKC24A-MP-RE¦NV230A-RE¦NVC230A-RE¦NVC24A-MP-SZ-RE¦SV24A-RE¦SV230A-RE¦SV24A-MP-RE¦SVC24A-MP-RE | [16 empty] | 7 | EU\Mitbewerber Produkte Retrofit\Wasseranwendung\Retrofit Hubventile\Wittler\
300165 | V216R-395_DN 40 | [21 empty] | Wittler | NV24A-RE¦NVK24A-3-RE¦NVK230A-3-RE¦NVK24A-MP-RE¦NVC24A-MP-RE¦NVKC24A-MP-RE¦NV230A-RE¦NVC230A-RE¦NVC24A-MP-SZ-RE¦SV24A-RE¦SV230A-RE¦SV24A-MP-RE¦SVC24A-MP-RE | [16 empty] | 7 | EU\Mitbewerber Produkte Retrofit\Wasseranwendung\Retrofit Hubventile\Wittler\
300166 | V216R-395_DN 50 | [21 empty] | Wittler | NV24A-RE¦NVK24A-3-RE¦NVK230A-3-RE¦NVK24A-MP-RE¦NVC24A-MP-RE¦NVKC24A-MP-RE¦NV230A-RE¦NVC230A-RE¦NVC24A-MP-SZ-RE¦SV24A-RE¦SV230A-RE¦SV24A-MP-RE¦SVC24A-MP-RE | [16 empty] | 7 | EU\Mitbewerber Produkte Retrofit\Wasseranwendung\Retrofit Hubventile\Wittler\
300167 | V306H-389_DN 15 | [21 empty] | Wittler | NV24A-RE¦NVK24A-3-RE¦NVK230A-3-RE¦NVK24A-MP-RE¦NVC24A-MP-RE¦NVKC24A-MP-RE¦NV230A-RE¦NVC230A-RE¦NVC24A-MP-SZ-RE¦SV24A-RE¦SV230A-RE¦SV24A-MP-RE¦SVC24A-MP-RE | [16 empty] | 7 | EU\Mitbewerber Produkte Retrofit\Wasseranwendung\Retrofit Hubventile\Wittler\
300168 | V306H-389_DN 20 | [21 empty] | Wittler | NV24A-RE¦NVK24A-3-RE¦NVK230A-3-RE¦NVK24A-MP-RE¦NVC24A-MP-RE¦NVKC24A-MP-RE¦NV230A-RE¦NVC230A-RE¦NVC24A-MP-SZ-RE¦SV24A-RE¦SV230A-RE¦SV24A-MP-RE¦SVC24A-MP-RE | [16 empty] | 7 | EU\Mitbewerber Produkte Retrofit\Wasseranwendung\Retrofit Hubventile\Wittler\
300169 | V306H-389_DN 25 | [21 empty] | Wittler | NV24A-RE¦NVK24A-3-RE¦NVK230A-3-RE¦NVK24A-MP-RE¦NVC24A-MP-RE¦NVKC24A-MP-RE¦NV230A-RE¦NVC230A-RE¦NVC24A-MP-SZ-RE¦SV24A-RE¦SV230A-RE¦SV24A-MP-RE¦SVC24A-MP-RE | [16 empty] | 7 | EU\Mitbewerber Produkte Retrofit\Wasseranwendung\Retrofit Hubventile\Wittler\
300170 | V306H-389_DN 32 | [21 empty] | Wittler | NV24A-RE¦NVK24A-3-RE¦NVK230A-3-RE¦NVK24A-MP-RE¦NVC24A-MP-RE¦NVKC24A-MP-RE¦NV230A-RE¦NVC230A-RE¦NVC24A-MP-SZ-RE¦SV24A-RE¦SV230A-RE¦SV24A-MP-RE¦SVC24A-MP-RE | [16 empty] | 7 | EU\Mitbewerber Produkte Retrofit\Wasseranwendung\Retrofit Hubventile\Wittler\
300171 | V306H-389_DN 40 | [21 empty] | Wittler | NV24A-RE¦NVK24A-3-RE¦NVK230A-3-RE¦NVK24A-MP-RE¦NVC24A-MP-RE¦NVKC24A-MP-RE¦NV230A-RE¦NVC230A-RE¦NVC24A-MP-SZ-RE¦SV24A-RE¦SV230A-RE¦SV24A-MP-RE¦SVC24A-MP-RE | [16 empty] | 7 | EU\Mitbewerber Produkte Retrofit\Wasseranwendung\Retrofit Hubventile\Wittler\
300172 | V306H-389_DN 50 | [21 empty] | Wittler | NV24A-RE¦NVK24A-3-RE¦NVK230A-3-RE¦NVK24A-MP-RE¦NVC24A-MP-RE¦NVKC24A-MP-RE¦NV230A-RE¦NVC230A-RE¦NVC24A-MP-SZ-RE¦SV24A-RE¦SV230A-RE¦SV24A-MP-RE¦SVC24A-MP-RE | [16 empty] | 7 | EU\Mitbewerber Produkte Retrofit\Wasseranwendung\Retrofit Hubventile\Wittler\
300173 | V316H-389_DN 15 | [21 empty] | Wittler | NV24A-RE¦NVK24A-3-RE¦NVK230A-3-RE¦NVK24A-MP-RE¦NVC24A-MP-RE¦NVKC24A-MP-RE¦NV230A-RE¦NVC230A-RE¦NVC24A-MP-SZ-RE¦SV24A-RE¦SV230A-RE¦SV24A-MP-RE¦SVC24A-MP-RE | [16 empty] | 7 | EU\Mitbewerber Produkte Retrofit\Wasseranwendung\Retrofit Hubventile\Wittler\
300174 | V316H-389_DN 20 | [21 empty] | Wittler | NV24A-RE¦NVK24A-3-RE¦NVK230A-3-RE¦NVK24A-MP-RE¦NVC24A-MP-RE¦NVKC24A-MP-RE¦NV230A-RE¦NVC230A-RE¦NVC24A-MP-SZ-RE¦SV24A-RE¦SV230A-RE¦SV24A-MP-RE¦SVC24A-MP-RE | [16 empty] | 7 | EU\Mitbewerber Produkte Retrofit\Wasseranwendung\Retrofit Hubventile\Wittler\
300175 | V316H-389_DN 25 | [21 empty] | Wittler | NV24A-RE¦NVK24A-3-RE¦NVK230A-3-RE¦NVK24A-MP-RE¦NVC24A-MP-RE¦NVKC24A-MP-RE¦NV230A-RE¦NVC230A-RE¦NVC24A-MP-SZ-RE¦SV24A-RE¦SV230A-RE¦SV24A-MP-RE¦SVC24A-MP-RE | [16 empty] | 7 | EU\Mitbewerber Produkte Retrofit\Wasseranwendung\Retrofit Hubventile\Wittler\
300176 | V316H-389_DN 32 | [21 empty] | Wittler | NV24A-RE¦NVK24A-3-RE¦NVK230A-3-RE¦NVK24A-MP-RE¦NVC24A-MP-RE¦NVKC24A-MP-RE¦NV230A-RE¦NVC230A-RE¦NVC24A-MP-SZ-RE¦SV24A-RE¦SV230A-RE¦SV24A-MP-RE¦SVC24A-MP-RE | [16 empty] | 7 | EU\Mitbewerber Produkte Retrofit\Wasseranwendung\Retrofit Hubventile\Wittler\
300177 | V316H-389_DN 40 | [21 empty] | Wittler | NV24A-RE¦NVK24A-3-RE¦NVK230A-3-RE¦NVK24A-MP-RE¦NVC24A-MP-RE¦NVKC24A-MP-RE¦NV230A-RE¦NVC230A-RE¦NVC24A-MP-SZ-RE¦SV24A-RE¦SV230A-RE¦SV24A-MP-RE¦SVC24A-MP-RE | [16 empty] | 7 | EU\Mitbewerber Produkte Retrofit\Wasseranwendung\Retrofit Hubventile\Wittler\
300178 | V316H-389_DN 50 | [21 empty] | Wittler | NV24A-RE¦NVK24A-3-RE¦NVK230A-3-RE¦NVK24A-MP-RE¦NVC24A-MP-RE¦NVKC24A-MP-RE¦NV230A-RE¦NVC230A-RE¦NVC24A-MP-SZ-RE¦SV24A-RE¦SV230A-RE¦SV24A-MP-RE¦SVC24A-MP-RE | [16 empty] | 7 | EU\Mitbewerber Produkte Retrofit\Wasseranwendung\Retrofit Hubventile\Wittler\
300179 | V316R-393_DN 15 | [21 empty] | Wittler | NV24A-RE¦NVK24A-3-RE¦NVK230A-3-RE¦NVK24A-MP-RE¦NVC24A-MP-RE¦NVKC24A-MP-RE¦NV230A-RE¦NVC230A-RE¦NVC24A-MP-SZ-RE¦SV24A-RE¦SV230A-RE¦SV24A-MP-RE¦SVC24A-MP-RE | [16 empty] | 7 | EU\Mitbewerber Produkte Retrofit\Wasseranwendung\Retrofit Hubventile\Wittler\
300180 | V316R-393_DN 20 | [21 empty] | Wittler | NV24A-RE¦NVK24A-3-RE¦NVK230A-3-RE¦NVK24A-MP-RE¦NVC24A-MP-RE¦NVKC24A-MP-RE¦NV230A-RE¦NVC230A-RE¦NVC24A-MP-SZ-RE¦SV24A-RE¦SV230A-RE¦SV24A-MP-RE¦SVC24A-MP-RE | [16 empty] | 7 | EU\Mitbewerber Produkte Retrofit\Wasseranwendung\Retrofit Hubventile\Wittler\
300181 | V316R-393_DN 25 | [21 empty] | Wittler | NV24A-RE¦NVK24A-3-RE¦NVK230A-3-RE¦NVK24A-MP-RE¦NVC24A-MP-RE¦NVKC24A-MP-RE¦NV230A-RE¦NVC230A-RE¦NVC24A-MP-SZ-RE¦SV24A-RE¦SV230A-RE¦SV24A-MP-RE¦SVC24A-MP-RE | [16 empty] | 7 | EU\Mitbewerber Produkte Retrofit\Wasseranwendung\Retrofit Hubventile\Wittler\
300182 | V316R-393_DN 32 | [21 empty] | Wittler | NV24A-RE¦NVK24A-3-RE¦NVK230A-3-RE¦NVK24A-MP-RE¦NVC24A-MP-RE¦NVKC24A-MP-RE¦NV230A-RE¦NVC230A-RE¦NVC24A-MP-SZ-RE¦SV24A-RE¦SV230A-RE¦SV24A-MP-RE¦SVC24A-MP-RE | [16 empty] | 7 | EU\Mitbewerber Produkte Retrofit\Wasseranwendung\Retrofit Hubventile\Wittler\
300183 | V316R-393_DN 40 | [21 empty] | Wittler | NV24A-RE¦NVK24A-3-RE¦NVK230A-3-RE¦NVK24A-MP-RE¦NVC24A-MP-RE¦NVKC24A-MP-RE¦NV230A-RE¦NVC230A-RE¦NVC24A-MP-SZ-RE¦SV24A-RE¦SV230A-RE¦SV24A-MP-RE¦SVC24A-MP-RE | [16 empty] | 7 | EU\Mitbewerber Produkte Retrofit\Wasseranwendung\Retrofit Hubventile\Wittler\
300184 | V316R-393_DN 50 | [21 empty] | Wittler | NV24A-RE¦NVK24A-3-RE¦NVK230A-3-RE¦NVK24A-MP-RE¦NVC24A-MP-RE¦NVKC24A-MP-RE¦NV230A-RE¦NVC230A-RE¦NVC24A-MP-SZ-RE¦SV24A-RE¦SV230A-RE¦SV24A-MP-RE¦SVC24A-MP-RE | [16 empty] | 7 | EU\Mitbewerber Produkte Retrofit\Wasseranwendung\Retrofit Hubventile\Wittler\
300193 | Gesa_DN 25 | [21 empty] | ARI | SR230A-R¦SR230P-R¦SR230P-SR-R¦SR24A-MF-R¦SR24A-MP-R¦SR24A-R |  | ZSF-11 |  |  | SR24P-MF-R¦SR24P-MP-R¦SR24P-R¦SR24P-SR-R |  | ZPF-11 |  | SRF230A-R¦SRF230A-S2-R¦SRF24A-R¦SRF24A-S2-R¦SRFA-R¦SRFA-S2-R |  | ZSFF-11 | [5 empty] | 12 | EU\Mitbewerber Produkte Retrofit\Wasseranwendung\Retrofit Drehventile\ARI\
300194 | Gesa_DN 32 | [21 empty] | ARI | SR230A-R¦SR230P-R¦SR230P-SR-R¦SR24A-MF-R¦SR24A-MP-R¦SR24A-R |  | ZSF-11 |  |  | SR24P-MF-R¦SR24P-MP-R¦SR24P-R¦SR24P-SR-R |  | ZPF-11 |  | SRF230A-R¦SRF230A-S2-R¦SRF24A-R¦SRF24A-S2-R¦SRFA-R¦SRFA-S2-R |  | ZSFF-11 | [5 empty] | 8 | EU\Mitbewerber Produkte Retrofit\Wasseranwendung\Retrofit Drehventile\ARI\
300195 | Gesa_DN 40 | [21 empty] | ARI | SR230A-R¦SR230P-R¦SR230P-SR-R¦SR24A-MF-R¦SR24A-MP-R¦SR24A-R |  | ZSF-11 |  |  | SR24P-MF-R¦SR24P-MP-R¦SR24P-R¦SR24P-SR-R |  | ZPF-11 |  | SRF230A-R¦SRF230A-S2-R¦SRF24A-R¦SRF24A-S2-R¦SRFA-R¦SRFA-S2-R |  | ZSFF-11 | [5 empty] | 8 | EU\Mitbewerber Produkte Retrofit\Wasseranwendung\Retrofit Drehventile\ARI\
300196 | Gesa_DN 50 | [21 empty] | ARI | SR230A-R¦SR230P-R¦SR230P-SR-R¦SR24A-MF-R¦SR24A-MP-R¦SR24A-R |  | ZSF-11 |  |  | SR24P-MF-R¦SR24P-MP-R¦SR24P-R¦SR24P-SR-R |  | ZPF-11 |  | SRF230A-R¦SRF230A-S2-R¦SRF24A-R¦SRF24A-S2-R¦SRFA-R¦SRFA-S2-R |  | ZSFF-11 | [5 empty] | 8 | EU\Mitbewerber Produkte Retrofit\Wasseranwendung\Retrofit Drehventile\ARI\
300197 | Gesa_DN 65 | [21 empty] | ARI | SR230A-R¦SR230P-R¦SR230P-SR-R¦SR24A-MF-R¦SR24A-MP-R¦SR24A-R |  | ZSF-11 |  |  | SR24P-MF-R¦SR24P-MP-R¦SR24P-R¦SR24P-SR-R |  | ZPF-11 |  | SRF230A-R¦SRF230A-S2-R¦SRF24A-R¦SRF24A-S2-R¦SRFA-R¦SRFA-S2-R |  | ZSFF-11 | [5 empty] | 11 | EU\Mitbewerber Produkte Retrofit\Wasseranwendung\Retrofit Drehventile\ARI\
300198 | Gesa_DN 80 | [21 empty] | ARI | SR230A-R¦SR230P-R¦SR230P-SR-R¦SR24A-MF-R¦SR24A-MP-R¦SR24A-R |  | ZSF-11 |  |  | SR24P-MF-R¦SR24P-MP-R¦SR24P-R¦SR24P-SR-R |  | ZPF-11 |  | SRF230A-R¦SRF230A-S2-R¦SRF24A-R¦SRF24A-S2-R¦SRFA-R¦SRFA-S2-R |  | ZSFF-11 | [5 empty] | 8 | EU\Mitbewerber Produkte Retrofit\Wasseranwendung\Retrofit Drehventile\ARI\
300199 | Gesa_DN 100 | [21 empty] | ARI | SR230A-R¦SR230P-R¦SR230P-SR-R¦SR24A-MF-R¦SR24A-MP-R¦SR24A-R |  | ZSF-11 |  |  | SR24P-MF-R¦SR24P-MP-R¦SR24P-R¦SR24P-SR-R |  | ZPF-11 |  | SRF230A-R¦SRF230A-S2-R¦SRF24A-R¦SRF24A-S2-R¦SRFA-R¦SRFA-S2-R |  | ZSFF-11 | [5 empty] | 8 | EU\Mitbewerber Produkte Retrofit\Wasseranwendung\Retrofit Drehventile\ARI\
300200 | Gesa_DN 125 | [21 empty] | ARI | GR230A-R¦GR24A-MF-R¦GR24A-MP-R¦GR24A-R¦GRC24A-MF-TP-R |  | ZGF-17 |  |  | SY2-230-3-T¦SY2-230-MP-T¦SY2-230-SR-T¦SY2-24-3-T¦SY2-24-MP-T¦SY2-24-SR-T¦SY3-230-3-T¦SY3-230-MP-T¦SY3-230-SR-T¦SY3-24-3-T¦SY3-24-MP-T¦SY3-24-SR-T |  | ZSY-012 | ZSY-014 | [8 empty] | 8 | EU\Mitbewerber Produkte Retrofit\Wasseranwendung\Retrofit Drehventile\ARI\
300201 | Gesa_DN 150 | [21 empty] | ARI | SY2-230-3-T¦SY2-230-MP-T¦SY2-230-SR-T¦SY2-24-3-T¦SY2-24-MP-T¦SY2-24-SR-T¦SY3-230-3-T¦SY3-230-MP-T¦SY3-230-SR-T¦SY3-24-3-T¦SY3-24-MP-T¦SY3-24-SR-T |  | ZSY-012 |  | ZSY-014 | [12 empty] | 12 | EU\Mitbewerber Produkte Retrofit\Wasseranwendung\Retrofit Drehventile\ARI\
300202 | Gesa_DN 200 | [21 empty] | ARI | SY2-230-3-T¦SY2-230-MP-T¦SY2-230-SR-T¦SY2-24-3-T¦SY2-24-MP-T¦SY2-24-SR-T¦SY3-230-3-T¦SY3-230-MP-T¦SY3-230-SR-T¦SY3-24-3-T¦SY3-24-MP-T¦SY3-24-SR-T |  | ZSY-012 |  | ZSY-014 | [12 empty] | 8 | EU\Mitbewerber Produkte Retrofit\Wasseranwendung\Retrofit Drehventile\ARI\
300203 | Gesa_DN 250 | [21 empty] | ARI | SY4-230-3-T¦SY4-230-MP-T¦SY4-230-SR-T¦SY4-24-3-T¦SY4-24-MP-T¦SY4-24-SR-T¦SY6-230-3-T | [16 empty] | 8 | EU\Mitbewerber Produkte Retrofit\Wasseranwendung\Retrofit Drehventile\ARI\
300204 | Gesa_DN 300 | [21 empty] | ARI | SY4-230-3-T¦SY4-230-MP-T¦SY4-230-SR-T¦SY4-24-3-T¦SY4-24-MP-T¦SY4-24-SR-T¦SY6-230-3-T | [16 empty] | 8 | EU\Mitbewerber Produkte Retrofit\Wasseranwendung\Retrofit Drehventile\ARI\
300205 | Gesa_DN 350 | [21 empty] | ARI | SY4-230-3-T¦SY4-230-MP-T¦SY4-230-SR-T¦SY4-24-3-T¦SY4-24-MP-T¦SY4-24-SR-T¦SY6-230-3-T | [16 empty] | 8 | EU\Mitbewerber Produkte Retrofit\Wasseranwendung\Retrofit Drehventile\ARI\
300206 | Zesa_DN 25 | [21 empty] | ARI | SR230A-R¦SR230P-R¦SR230P-SR-R¦SR24A-MF-R¦SR24A-MP-R¦SR24A-R |  | ZSF-11 |  |  | SR24P-MF-R¦SR24P-MP-R¦SR24P-R¦SR24P-SR-R |  | ZPF-11 |  | SRF230A-R¦SRF230A-S2-R¦SRF24A-R¦SRF24A-S2-R¦SRFA-R¦SRFA-S2-R |  | ZSFF-11 | [5 empty] | 8 | EU\Mitbewerber Produkte Retrofit\Wasseranwendung\Retrofit Drehventile\ARI\
300207 | Zesa_DN 32 | [21 empty] | ARI | SR230A-R¦SR230P-R¦SR230P-SR-R¦SR24A-MF-R¦SR24A-MP-R¦SR24A-R |  | ZSF-11 |  |  | SR24P-MF-R¦SR24P-MP-R¦SR24P-R¦SR24P-SR-R |  | ZPF-11 |  | SRF230A-R¦SRF230A-S2-R¦SRF24A-R¦SRF24A-S2-R¦SRFA-R¦SRFA-S2-R |  | ZSFF-11 | [5 empty] | 8 | EU\Mitbewerber Produkte Retrofit\Wasseranwendung\Retrofit Drehventile\ARI\
300208 | Zesa_DN 40 | [21 empty] | ARI | SR230A-R¦SR230P-R¦SR230P-SR-R¦SR24A-MF-R¦SR24A-MP-R¦SR24A-R |  | ZSF-11 |  |  | SR24P-MF-R¦SR24P-MP-R¦SR24P-R¦SR24P-SR-R |  | ZPF-11 |  | SRF230A-R¦SRF230A-S2-R¦SRF24A-R¦SRF24A-S2-R¦SRFA-R¦SRFA-S2-R |  | ZSFF-11 | [5 empty] | 8 | EU\Mitbewerber Produkte Retrofit\Wasseranwendung\Retrofit Drehventile\ARI\
300209 | Zesa_DN 50 | [21 empty] | ARI | SR230A-R¦SR230P-R¦SR230P-SR-R¦SR24A-MF-R¦SR24A-MP-R¦SR24A-R |  | ZSF-11 |  |  | SR24P-MF-R¦SR24P-MP-R¦SR24P-R¦SR24P-SR-R |  | ZPF-11 |  | SRF230A-R¦SRF230A-S2-R¦SRF24A-R¦SRF24A-S2-R¦SRFA-R¦SRFA-S2-R |  | ZSFF-11 | [5 empty] | 8 | EU\Mitbewerber Produkte Retrofit\Wasseranwendung\Retrofit Drehventile\ARI\
300210 | Zesa_DN 65 | [21 empty] | ARI | SR230A-R¦SR230P-R¦SR230P-SR-R¦SR24A-MF-R¦SR24A-MP-R¦SR24A-R |  | ZSF-11 |  |  | SR24P-MF-R¦SR24P-MP-R¦SR24P-R¦SR24P-SR-R |  | ZPF-11 |  | SRF230A-R¦SRF230A-S2-R¦SRF24A-R¦SRF24A-S2-R¦SRFA-R¦SRFA-S2-R |  | ZSFF-11 | [5 empty] | 10 | EU\Mitbewerber Produkte Retrofit\Wasseranwendung\Retrofit Drehventile\ARI\
300211 | Zesa_DN 80 | [21 empty] | ARI | SR230A-R¦SR230P-R¦SR230P-SR-R¦SR24A-MF-R¦SR24A-MP-R¦SR24A-R |  | ZSF-11 |  |  | SR24P-MF-R¦SR24P-MP-R¦SR24P-R¦SR24P-SR-R |  | ZPF-11 |  | SRF230A-R¦SRF230A-S2-R¦SRF24A-R¦SRF24A-S2-R¦SRFA-R¦SRFA-S2-R |  | ZSFF-11 | [5 empty] | 8 | EU\Mitbewerber Produkte Retrofit\Wasseranwendung\Retrofit Drehventile\ARI\
300212 | Zesa_DN 100 | [21 empty] | ARI | SR230A-R¦SR230P-R¦SR230P-SR-R¦SR24A-MF-R¦SR24A-MP-R¦SR24A-R |  | ZSF-11 |  |  | SR24P-MF-R¦SR24P-MP-R¦SR24P-R¦SR24P-SR-R |  | ZPF-11 |  | SRF230A-R¦SRF230A-S2-R¦SRF24A-R¦SRF24A-S2-R¦SRFA-R¦SRFA-S2-R |  | ZSFF-11 | [5 empty] | 8 | EU\Mitbewerber Produkte Retrofit\Wasseranwendung\Retrofit Drehventile\ARI\
300213 | Zesa_DN 125 | [21 empty] | ARI | GR230A-R¦GR24A-MF-R¦GR24A-MP-R¦GR24A-R¦GRC24A-MF-TP-R |  | ZGF-17 |  |  | SY2-230-3-T¦SY2-230-MP-T¦SY2-230-SR-T¦SY2-24-3-T¦SY2-24-MP-T¦SY2-24-SR-T¦SY3-230-3-T¦SY3-230-MP-T¦SY3-230-SR-T¦SY3-24-3-T¦SY3-24-MP-T¦SY3-24-SR-T |  | ZSY-012 | ZSY-014 | [8 empty] | 8 | EU\Mitbewerber Produkte Retrofit\Wasseranwendung\Retrofit Drehventile\ARI\
300214 | Zesa_DN 150 | [21 empty] | ARI | SY2-230-3-T¦SY2-230-MP-T¦SY2-230-SR-T¦SY2-24-3-T¦SY2-24-MP-T¦SY2-24-SR-T¦SY3-230-3-T¦SY3-230-MP-T¦SY3-230-SR-T¦SY3-24-3-T¦SY3-24-MP-T¦SY3-24-SR-T |  | ZSY-012 |  | ZSY-014 | [12 empty] | 9 | EU\Mitbewerber Produkte Retrofit\Wasseranwendung\Retrofit Drehventile\ARI\
300215 | Zesa_DN 200 | [21 empty] | ARI | SY2-230-3-T¦SY2-230-MP-T¦SY2-230-SR-T¦SY2-24-3-T¦SY2-24-MP-T¦SY2-24-SR-T¦SY3-230-3-T¦SY3-230-MP-T¦SY3-230-SR-T¦SY3-24-3-T¦SY3-24-MP-T¦SY3-24-SR-T |  | ZSY-012 |  | ZSY-014 | [12 empty] | 9 | EU\Mitbewerber Produkte Retrofit\Wasseranwendung\Retrofit Drehventile\ARI\
300216 | Zesa_DN 250 | [21 empty] | ARI | SY4-230-3-T¦SY4-230-MP-T¦SY4-230-SR-T¦SY4-24-3-T¦SY4-24-MP-T¦SY4-24-SR-T¦SY6-230-3-T | [16 empty] | 9 | EU\Mitbewerber Produkte Retrofit\Wasseranwendung\Retrofit Drehventile\ARI\
300217 | Zesa_DN 300 | [21 empty] | ARI | SY4-230-3-T¦SY4-230-MP-T¦SY4-230-SR-T¦SY4-24-3-T¦SY4-24-MP-T¦SY4-24-SR-T¦SY6-230-3-T | [16 empty] | 9 | EU\Mitbewerber Produkte Retrofit\Wasseranwendung\Retrofit Drehventile\ARI\
300218 | Zesa_DN 350 | [21 empty] | ARI | SY4-230-3-T¦SY4-230-MP-T¦SY4-230-SR-T¦SY4-24-3-T¦SY4-24-MP-T¦SY4-24-SR-T¦SY6-230-3-T | [16 empty] | 9 | EU\Mitbewerber Produkte Retrofit\Wasseranwendung\Retrofit Drehventile\ARI\
300219 | Ziva G_DN 25 | [21 empty] | ARI | SR230A-R¦SR230P-R¦SR230P-SR-R¦SR24A-MF-R¦SR24A-MP-R¦SR24A-R |  | ZSF-11 |  |  | SR24P-MF-R¦SR24P-MP-R¦SR24P-R¦SR24P-SR-R |  | ZPF-11 |  | SRF230A-R¦SRF230A-S2-R¦SRF24A-R¦SRF24A-S2-R¦SRFA-R¦SRFA-S2-R |  | ZSFF-11 | [5 empty] | 8 | EU\Mitbewerber Produkte Retrofit\Wasseranwendung\Retrofit Drehventile\ARI\
300220 | Ziva G_DN 32 | [21 empty] | ARI | SR230A-R¦SR230P-R¦SR230P-SR-R¦SR24A-MF-R¦SR24A-MP-R¦SR24A-R |  | ZSF-11 |  |  | SR24P-MF-R¦SR24P-MP-R¦SR24P-R¦SR24P-SR-R |  | ZPF-11 |  | SRF230A-R¦SRF230A-S2-R¦SRF24A-R¦SRF24A-S2-R¦SRFA-R¦SRFA-S2-R |  | ZSFF-11 | [5 empty] | 8 | EU\Mitbewerber Produkte Retrofit\Wasseranwendung\Retrofit Drehventile\ARI\
300221 | Ziva G_DN 40 | [21 empty] | ARI | SR230A-R¦SR230P-R¦SR230P-SR-R¦SR24A-MF-R¦SR24A-MP-R¦SR24A-R |  | ZSF-11 |  |  | SR24P-MF-R¦SR24P-MP-R¦SR24P-R¦SR24P-SR-R |  | ZPF-11 |  | SRF230A-R¦SRF230A-S2-R¦SRF24A-R¦SRF24A-S2-R¦SRFA-R¦SRFA-S2-R |  | ZSFF-11 | [5 empty] | 8 | EU\Mitbewerber Produkte Retrofit\Wasseranwendung\Retrofit Drehventile\ARI\
300222 | Ziva G_DN 50 | [21 empty] | ARI | SR230A-R¦SR230P-R¦SR230P-SR-R¦SR24A-MF-R¦SR24A-MP-R¦SR24A-R |  | ZSF-11 |  |  | SR24P-MF-R¦SR24P-MP-R¦SR24P-R¦SR24P-SR-R |  | ZPF-11 |  | SRF230A-R¦SRF230A-S2-R¦SRF24A-R¦SRF24A-S2-R¦SRFA-R¦SRFA-S2-R |  | ZSFF-11 | [5 empty] | 8 | EU\Mitbewerber Produkte Retrofit\Wasseranwendung\Retrofit Drehventile\ARI\
300223 | Ziva G_DN 65 | [21 empty] | ARI | SR230A-R¦SR230P-R¦SR230P-SR-R¦SR24A-MF-R¦SR24A-MP-R¦SR24A-R |  | ZSF-11 |  |  | SR24P-MF-R¦SR24P-MP-R¦SR24P-R¦SR24P-SR-R |  | ZPF-11 |  | SRF230A-R¦SRF230A-S2-R¦SRF24A-R¦SRF24A-S2-R¦SRFA-R¦SRFA-S2-R |  | ZSFF-11 | [5 empty] | 10 | EU\Mitbewerber Produkte Retrofit\Wasseranwendung\Retrofit Drehventile\ARI\
300224 | Ziva G_DN 80 | [21 empty] | ARI | SR230A-R¦SR230P-R¦SR230P-SR-R¦SR24A-MF-R¦SR24A-MP-R¦SR24A-R |  | ZSF-11 |  |  | SR24P-MF-R¦SR24P-MP-R¦SR24P-R¦SR24P-SR-R |  | ZPF-11 |  | SRF230A-R¦SRF230A-S2-R¦SRF24A-R¦SRF24A-S2-R¦SRFA-R¦SRFA-S2-R |  | ZSFF-11 | [5 empty] | 8 | EU\Mitbewerber Produkte Retrofit\Wasseranwendung\Retrofit Drehventile\ARI\
300225 | Ziva G_DN 100 | [21 empty] | ARI | SR230A-R¦SR230P-R¦SR230P-SR-R¦SR24A-MF-R¦SR24A-MP-R¦SR24A-R |  | ZSF-11 |  |  | SR24P-MF-R¦SR24P-MP-R¦SR24P-R¦SR24P-SR-R |  | ZPF-11 |  | SRF230A-R¦SRF230A-S2-R¦SRF24A-R¦SRF24A-S2-R¦SRFA-R¦SRFA-S2-R |  | ZSFF-11 | [5 empty] | 8 | EU\Mitbewerber Produkte Retrofit\Wasseranwendung\Retrofit Drehventile\ARI\
300226 | Ziva Z_DN 25 | [21 empty] | ARI | SR230A-R¦SR230P-R¦SR230P-SR-R¦SR24A-MF-R¦SR24A-MP-R¦SR24A-R |  | ZSF-11 |  |  | SR24P-MF-R¦SR24P-MP-R¦SR24P-R¦SR24P-SR-R |  | ZPF-11 |  | SRF230A-R¦SRF230A-S2-R¦SRF24A-R¦SRF24A-S2-R¦SRFA-R¦SRFA-S2-R |  | ZSFF-11 | [5 empty] | 8 | EU\Mitbewerber Produkte Retrofit\Wasseranwendung\Retrofit Drehventile\ARI\
300227 | Ziva Z_DN 32 | [21 empty] | ARI | SR230A-R¦SR230P-R¦SR230P-SR-R¦SR24A-MF-R¦SR24A-MP-R¦SR24A-R |  | ZSF-11 |  |  | SR24P-MF-R¦SR24P-MP-R¦SR24P-R¦SR24P-SR-R |  | ZPF-11 |  | SRF230A-R¦SRF230A-S2-R¦SRF24A-R¦SRF24A-S2-R¦SRFA-R¦SRFA-S2-R |  | ZSFF-11 | [5 empty] | 8 | EU\Mitbewerber Produkte Retrofit\Wasseranwendung\Retrofit Drehventile\ARI\
300228 | Ziva Z_DN 40 | [21 empty] | ARI | SR230A-R¦SR230P-R¦SR230P-SR-R¦SR24A-MF-R¦SR24A-MP-R¦SR24A-R |  | ZSF-11 |  |  | SR24P-MF-R¦SR24P-MP-R¦SR24P-R¦SR24P-SR-R |  | ZPF-11 |  | SRF230A-R¦SRF230A-S2-R¦SRF24A-R¦SRF24A-S2-R¦SRFA-R¦SRFA-S2-R |  | ZSFF-11 | [5 empty] | 8 | EU\Mitbewerber Produkte Retrofit\Wasseranwendung\Retrofit Drehventile\ARI\
300229 | Ziva Z_DN 50 | [21 empty] | ARI | SR230A-R¦SR230P-R¦SR230P-SR-R¦SR24A-MF-R¦SR24A-MP-R¦SR24A-R |  | ZSF-11 |  |  | SR24P-MF-R¦SR24P-MP-R¦SR24P-R¦SR24P-SR-R |  | ZPF-11 |  | SRF230A-R¦SRF230A-S2-R¦SRF24A-R¦SRF24A-S2-R¦SRFA-R¦SRFA-S2-R |  | ZSFF-11 | [5 empty] | 8 | EU\Mitbewerber Produkte Retrofit\Wasseranwendung\Retrofit Drehventile\ARI\
300230 | Ziva Z_DN 65 | [21 empty] | ARI | SR230A-R¦SR230P-R¦SR230P-SR-R¦SR24A-MF-R¦SR24A-MP-R¦SR24A-R |  | ZSF-11 |  |  | SR24P-MF-R¦SR24P-MP-R¦SR24P-R¦SR24P-SR-R |  | ZPF-11 |  | SRF230A-R¦SRF230A-S2-R¦SRF24A-R¦SRF24A-S2-R¦SRFA-R¦SRFA-S2-R |  | ZSFF-11 | [5 empty] | 10 | EU\Mitbewerber Produkte Retrofit\Wasseranwendung\Retrofit Drehventile\ARI\
300231 | Ziva Z_DN 80 | [21 empty] | ARI | SR230A-R¦SR230P-R¦SR230P-SR-R¦SR24A-MF-R¦SR24A-MP-R¦SR24A-R |  | ZSF-11 |  |  | SR24P-MF-R¦SR24P-MP-R¦SR24P-R¦SR24P-SR-R |  | ZPF-11 |  | SRF230A-R¦SRF230A-S2-R¦SRF24A-R¦SRF24A-S2-R¦SRFA-R¦SRFA-S2-R |  | ZSFF-11 | [5 empty] | 8 | EU\Mitbewerber Produkte Retrofit\Wasseranwendung\Retrofit Drehventile\ARI\
300232 | Ziva Z_DN 100 | [21 empty] | ARI | SR230A-R¦SR230P-R¦SR230P-SR-R¦SR24A-MF-R¦SR24A-MP-R¦SR24A-R |  | ZSF-11 |  |  | SR24P-MF-R¦SR24P-MP-R¦SR24P-R¦SR24P-SR-R |  | ZPF-11 |  | SRF230A-R¦SRF230A-S2-R¦SRF24A-R¦SRF24A-S2-R¦SRFA-R¦SRFA-S2-R |  | ZSFF-11 | [5 empty] | 8 | EU\Mitbewerber Produkte Retrofit\Wasseranwendung\Retrofit Drehventile\ARI\
300233 | 600-32 | [21 empty] | Buracco | SR230A-R¦SR230P-R¦SR230P-SR-R¦SR24A-MF-R¦SR24A-MP-R¦SR24A-R |  | ZSV-11 |  |  | SR24P-MF-R¦SR24P-MP-R¦SR24P-R¦SR24P-SR-R |  | ZPV-11 |  | SRF230A-R¦SRF230A-S2-R¦SRF24A-R¦SRF24A-S2-R¦SRFA-R¦SRFA-S2-R |  | ZSFV-11 | [5 empty] | 9 | EU\Mitbewerber Produkte Retrofit\Wasseranwendung\Retrofit Drehventile\Buracco\
300234 | 600-40 | [21 empty] | Buracco | SR230A-R¦SR230P-R¦SR230P-SR-R¦SR24A-MF-R¦SR24A-MP-R¦SR24A-R |  | ZSV-11 |  |  | SR24P-MF-R¦SR24P-MP-R¦SR24P-R¦SR24P-SR-R |  | ZPV-11 |  | SRF230A-R¦SRF230A-S2-R¦SRF24A-R¦SRF24A-S2-R¦SRFA-R¦SRFA-S2-R |  | ZSFV-11 | [5 empty] | 9 | EU\Mitbewerber Produkte Retrofit\Wasseranwendung\Retrofit Drehventile\Buracco\
300235 | 600-50 | [21 empty] | Buracco | SR230A-R¦SR230P-R¦SR230P-SR-R¦SR24A-MF-R¦SR24A-MP-R¦SR24A-R |  | ZSV-11 |  |  | SR24P-MF-R¦SR24P-MP-R¦SR24P-R¦SR24P-SR-R |  | ZPV-11 |  | SRF230A-R¦SRF230A-S2-R¦SRF24A-R¦SRF24A-S2-R¦SRFA-R¦SRFA-S2-R |  | ZSFV-11 | [5 empty] | 9 | EU\Mitbewerber Produkte Retrofit\Wasseranwendung\Retrofit Drehventile\Buracco\
300236 | 600-65 | [21 empty] | Buracco | SR230A-R¦SR230P-R¦SR230P-SR-R¦SR24A-MF-R¦SR24A-MP-R¦SR24A-R |  | ZSV-11 |  |  | SR24P-MF-R¦SR24P-MP-R¦SR24P-R¦SR24P-SR-R |  | ZPV-11 |  | SRF230A-R¦SRF230A-S2-R¦SRF24A-R¦SRF24A-S2-R¦SRFA-R¦SRFA-S2-R |  | ZSFV-11 | [5 empty] | 10 | EU\Mitbewerber Produkte Retrofit\Wasseranwendung\Retrofit Drehventile\Buracco\
300237 | 600-80 | [21 empty] | Buracco | SR230A-R¦SR230P-R¦SR230P-SR-R¦SR24A-MF-R¦SR24A-MP-R¦SR24A-R |  | ZSV-11 |  |  | SR24P-MF-R¦SR24P-MP-R¦SR24P-R¦SR24P-SR-R |  | ZPV-11 |  | SRF230A-R¦SRF230A-S2-R¦SRF24A-R¦SRF24A-S2-R¦SRFA-R¦SRFA-S2-R |  | ZSFV-11 | [5 empty] | 9 | EU\Mitbewerber Produkte Retrofit\Wasseranwendung\Retrofit Drehventile\Buracco\
300238 | 600-100 | [21 empty] | Buracco | GR230A-R¦GR24A-MF-R¦GR24A-MP-R¦GR24A-R¦GRC24A-MF-TP-R |  | ZGV-14 | [14 empty] | 9 | EU\Mitbewerber Produkte Retrofit\Wasseranwendung\Retrofit Drehventile\Buracco\
300239 | 600-125 | [21 empty] | Buracco | GR230A-R¦GR24A-MF-R¦GR24A-MP-R¦GR24A-R¦GRC24A-MF-TP-R |  | ZGV-14 | [14 empty] | 9 | EU\Mitbewerber Produkte Retrofit\Wasseranwendung\Retrofit Drehventile\Buracco\
300240 | 600B-32 | [21 empty] | Buracco | SR230A-R¦SR230P-R¦SR230P-SR-R¦SR24A-MF-R¦SR24A-MP-R¦SR24A-R |  | ZSV-11 |  |  | SR24P-MF-R¦SR24P-MP-R¦SR24P-R¦SR24P-SR-R |  | ZPV-11 |  | SRF230A-R¦SRF230A-S2-R¦SRF24A-R¦SRF24A-S2-R¦SRFA-R¦SRFA-S2-R |  | ZSFV-11 | [5 empty] | 8 | EU\Mitbewerber Produkte Retrofit\Wasseranwendung\Retrofit Drehventile\Buracco\
300241 | 600B-40 | [21 empty] | Buracco | SR230A-R¦SR230P-R¦SR230P-SR-R¦SR24A-MF-R¦SR24A-MP-R¦SR24A-R |  | ZSV-11 |  |  | SR24P-MF-R¦SR24P-MP-R¦SR24P-R¦SR24P-SR-R |  | ZPV-11 |  | SRF230A-R¦SRF230A-S2-R¦SRF24A-R¦SRF24A-S2-R¦SRFA-R¦SRFA-S2-R |  | ZSFV-11 | [5 empty] | 8 | EU\Mitbewerber Produkte Retrofit\Wasseranwendung\Retrofit Drehventile\Buracco\
300242 | 600B-50 | [21 empty] | Buracco | SR230A-R¦SR230P-R¦SR230P-SR-R¦SR24A-MF-R¦SR24A-MP-R¦SR24A-R |  | ZSV-11 |  |  | SR24P-MF-R¦SR24P-MP-R¦SR24P-R¦SR24P-SR-R |  | ZPV-11 |  | SRF230A-R¦SRF230A-S2-R¦SRF24A-R¦SRF24A-S2-R¦SRFA-R¦SRFA-S2-R |  | ZSFV-11 | [5 empty] | 8 | EU\Mitbewerber Produkte Retrofit\Wasseranwendung\Retrofit Drehventile\Buracco\
300243 | 600B-65 | [21 empty] | Buracco | SR230A-R¦SR230P-R¦SR230P-SR-R¦SR24A-MF-R¦SR24A-MP-R¦SR24A-R |  | ZSV-11 |  |  | SR24P-MF-R¦SR24P-MP-R¦SR24P-R¦SR24P-SR-R |  | ZPV-11 |  | SRF230A-R¦SRF230A-S2-R¦SRF24A-R¦SRF24A-S2-R¦SRFA-R¦SRFA-S2-R |  | ZSFV-11 | [5 empty] | 11 | EU\Mitbewerber Produkte Retrofit\Wasseranwendung\Retrofit Drehventile\Buracco\
300244 | 600B-80 | [21 empty] | Buracco | SR230A-R¦SR230P-R¦SR230P-SR-R¦SR24A-MF-R¦SR24A-MP-R¦SR24A-R |  | ZSV-11 |  |  | SR24P-MF-R¦SR24P-MP-R¦SR24P-R¦SR24P-SR-R |  | ZPV-11 |  | SRF230A-R¦SRF230A-S2-R¦SRF24A-R¦SRF24A-S2-R¦SRFA-R¦SRFA-S2-R |  | ZSFV-11 | [5 empty] | 8 | EU\Mitbewerber Produkte Retrofit\Wasseranwendung\Retrofit Drehventile\Buracco\
300245 | 600B-100 | [21 empty] | Buracco | GR230A-R¦GR24A-MF-R¦GR24A-MP-R¦GR24A-R¦GRC24A-MF-TP-R |  | ZGV-14 | [14 empty] | 8 | EU\Mitbewerber Produkte Retrofit\Wasseranwendung\Retrofit Drehventile\Buracco\
300246 | 600B-125 | [21 empty] | Buracco | GR230A-R¦GR24A-MF-R¦GR24A-MP-R¦GR24A-R¦GRC24A-MF-TP-R |  | ZGV-14 | [14 empty] | 8 | EU\Mitbewerber Produkte Retrofit\Wasseranwendung\Retrofit Drehventile\Buracco\
300247 | 600T-32 | [21 empty] | Buracco | SR230A-R¦SR230P-R¦SR230P-SR-R¦SR24A-MF-R¦SR24A-MP-R¦SR24A-R |  | ZSV-11 |  |  | SR24P-MF-R¦SR24P-MP-R¦SR24P-R¦SR24P-SR-R |  | ZPV-11 |  | SRF230A-R¦SRF230A-S2-R¦SRF24A-R¦SRF24A-S2-R¦SRFA-R¦SRFA-S2-R |  | ZSFV-11 | [5 empty] | 8 | EU\Mitbewerber Produkte Retrofit\Wasseranwendung\Retrofit Drehventile\Buracco\
300248 | 600T-40 | [21 empty] | Buracco | SR230A-R¦SR230P-R¦SR230P-SR-R¦SR24A-MF-R¦SR24A-MP-R¦SR24A-R |  | ZSV-11 |  |  | SR24P-MF-R¦SR24P-MP-R¦SR24P-R¦SR24P-SR-R |  | ZPV-11 |  | SRF230A-R¦SRF230A-S2-R¦SRF24A-R¦SRF24A-S2-R¦SRFA-R¦SRFA-S2-R |  | ZSFV-11 | [5 empty] | 8 | EU\Mitbewerber Produkte Retrofit\Wasseranwendung\Retrofit Drehventile\Buracco\
300249 | 600T-50 | [21 empty] | Buracco | SR230A-R¦SR230P-R¦SR230P-SR-R¦SR24A-MF-R¦SR24A-MP-R¦SR24A-R |  | ZSV-11 |  |  | SR24P-MF-R¦SR24P-MP-R¦SR24P-R¦SR24P-SR-R |  | ZPV-11 |  | SRF230A-R¦SRF230A-S2-R¦SRF24A-R¦SRF24A-S2-R¦SRFA-R¦SRFA-S2-R |  | ZSFV-11 | [5 empty] | 8 | EU\Mitbewerber Produkte Retrofit\Wasseranwendung\Retrofit Drehventile\Buracco\
300250 | 600T-65 | [21 empty] | Buracco | SR230A-R¦SR230P-R¦SR230P-SR-R¦SR24A-MF-R¦SR24A-MP-R¦SR24A-R |  | ZSV-11 |  |  | SR24P-MF-R¦SR24P-MP-R¦SR24P-R¦SR24P-SR-R |  | ZPV-11 |  | SRF230A-R¦SRF230A-S2-R¦SRF24A-R¦SRF24A-S2-R¦SRFA-R¦SRFA-S2-R |  | ZSFV-11 | [5 empty] | 11 | EU\Mitbewerber Produkte Retrofit\Wasseranwendung\Retrofit Drehventile\Buracco\
300251 | 600T-80 | [21 empty] | Buracco | SR230A-R¦SR230P-R¦SR230P-SR-R¦SR24A-MF-R¦SR24A-MP-R¦SR24A-R |  | ZSV-11 |  |  | SR24P-MF-R¦SR24P-MP-R¦SR24P-R¦SR24P-SR-R |  | ZPV-11 |  | SRF230A-R¦SRF230A-S2-R¦SRF24A-R¦SRF24A-S2-R¦SRFA-R¦SRFA-S2-R |  | ZSFV-11 | [5 empty] | 8 | EU\Mitbewerber Produkte Retrofit\Wasseranwendung\Retrofit Drehventile\Buracco\
300252 | 600T-100 | [21 empty] | Buracco | GR230A-R¦GR24A-MF-R¦GR24A-MP-R¦GR24A-R¦GRC24A-MF-TP-R |  | ZGV-14 | [14 empty] | 8 | EU\Mitbewerber Produkte Retrofit\Wasseranwendung\Retrofit Drehventile\Buracco\
300253 | 600T-125 | [21 empty] | Buracco | GR230A-R¦GR24A-MF-R¦GR24A-MP-R¦GR24A-R¦GRC24A-MF-TP-R |  | ZGV-14 | [14 empty] | 8 | EU\Mitbewerber Produkte Retrofit\Wasseranwendung\Retrofit Drehventile\Buracco\
300254 | Sylax_DN 25 | [21 empty] | Danfoss/Socla | SR230A-R¦SR230P-R¦SR230P-SR-R¦SR24A-MF-R¦SR24A-MP-R¦SR24A-R |  | ZSV-11-4K |  |  | SR24P-MF-R¦SR24P-MP-R¦SR24P-R¦SR24P-SR-R |  | ZPV-11 |  | SRF230A-R¦SRF230A-S2-R¦SRF24A-R¦SRF24A-S2-R¦SRFA-R¦SRFA-S2-R |  | ZSFV-11 | [5 empty] | 8 | EU\Mitbewerber Produkte Retrofit\Wasseranwendung\Retrofit Drehventile\Danfoss/Socla\
300255 | Sylax_DN 32 | [21 empty] | Danfoss/Socla | SR230A-R¦SR230P-R¦SR230P-SR-R¦SR24A-MF-R¦SR24A-MP-R¦SR24A-R |  | ZSV-11-4K |  |  | SR24P-MF-R¦SR24P-MP-R¦SR24P-R¦SR24P-SR-R |  | ZPV-11 |  | SRF230A-R¦SRF230A-S2-R¦SRF24A-R¦SRF24A-S2-R¦SRFA-R¦SRFA-S2-R |  | ZSFV-11 | [5 empty] | 8 | EU\Mitbewerber Produkte Retrofit\Wasseranwendung\Retrofit Drehventile\Danfoss/Socla\
300256 | Sylax_DN 40 | [21 empty] | Danfoss/Socla | SR230A-R¦SR230P-R¦SR230P-SR-R¦SR24A-MF-R¦SR24A-MP-R¦SR24A-R |  | ZSV-11-4K |  |  | SR24P-MF-R¦SR24P-MP-R¦SR24P-R¦SR24P-SR-R |  | ZPV-11 |  | SRF230A-R¦SRF230A-S2-R¦SRF24A-R¦SRF24A-S2-R¦SRFA-R¦SRFA-S2-R |  | ZSFV-11 | [5 empty] | 8 | EU\Mitbewerber Produkte Retrofit\Wasseranwendung\Retrofit Drehventile\Danfoss/Socla\
300257 | Sylax_DN 50 | [21 empty] | Danfoss/Socla | SR230A-R¦SR230P-R¦SR230P-SR-R¦SR24A-MF-R¦SR24A-MP-R¦SR24A-R |  | ZSV-11-4K |  |  | SR24P-MF-R¦SR24P-MP-R¦SR24P-R¦SR24P-SR-R |  | ZPV-11 |  | SRF230A-R¦SRF230A-S2-R¦SRF24A-R¦SRF24A-S2-R¦SRFA-R¦SRFA-S2-R |  | ZSFV-11 | [5 empty] | 8 | EU\Mitbewerber Produkte Retrofit\Wasseranwendung\Retrofit Drehventile\Danfoss/Socla\
300258 | Sylax_DN 65 | [21 empty] | Danfoss/Socla | SR230A-R¦SR230P-R¦SR230P-SR-R¦SR24A-MF-R¦SR24A-MP-R¦SR24A-R |  | ZSV-11-4K |  |  | SR24P-MF-R¦SR24P-MP-R¦SR24P-R¦SR24P-SR-R |  | ZPV-11 |  | SRF230A-R¦SRF230A-S2-R¦SRF24A-R¦SRF24A-S2-R¦SRFA-R¦SRFA-S2-R |  | ZSFV-11 | [5 empty] | 11 | EU\Mitbewerber Produkte Retrofit\Wasseranwendung\Retrofit Drehventile\Danfoss/Socla\
300259 | Sylax_DN 80 | [21 empty] | Danfoss/Socla | SR230A-R¦SR230P-R¦SR230P-SR-R¦SR24A-MF-R¦SR24A-MP-R¦SR24A-R |  | ZSV-11-4K |  |  | SR24P-MF-R¦SR24P-MP-R¦SR24P-R¦SR24P-SR-R |  | ZPV-11 |  | SRF230A-R¦SRF230A-S2-R¦SRF24A-R¦SRF24A-S2-R¦SRFA-R¦SRFA-S2-R |  | ZSFV-11 | [5 empty] | 8 | EU\Mitbewerber Produkte Retrofit\Wasseranwendung\Retrofit Drehventile\Danfoss/Socla\
300260 | Sylax_DN 100 | [21 empty] | Danfoss/Socla | GR230A-R¦GR24A-MF-R¦GR24A-MP-R¦GR24A-R¦GRC24A-MF-TP-R |  | ZGV-14 | [14 empty] | 8 | EU\Mitbewerber Produkte Retrofit\Wasseranwendung\Retrofit Drehventile\Danfoss/Socla\
300261 | Sylax_DN 125 | [21 empty] | Danfoss/Socla | GR230A-R¦GR24A-MF-R¦GR24A-MP-R¦GR24A-R¦GRC24A-MF-TP-R |  | ZGV-14 | [14 empty] | 8 | EU\Mitbewerber Produkte Retrofit\Wasseranwendung\Retrofit Drehventile\Danfoss/Socla\
300262 | Z011-A Quadrat_DN 20 | [21 empty] | Ebro | SR230A-R¦SR230P-R¦SR230P-SR-R¦SR24A-MF-R¦SR24A-MP-R¦SR24A-R |  | ZSV-11 |  |  | SR24P-MF-R¦SR24P-MP-R¦SR24P-R¦SR24P-SR-R |  | ZPV-11 |  | SRF230A-R¦SRF230A-S2-R¦SRF24A-R¦SRF24A-S2-R¦SRFA-R¦SRFA-S2-R |  | ZSFV-11 | [5 empty] | 8 | EU\Mitbewerber Produkte Retrofit\Wasseranwendung\Retrofit Drehventile\Ebro\
300263 | Z011-A Quadrat_DN 25 | [21 empty] | Ebro | SR230A-R¦SR230P-R¦SR230P-SR-R¦SR24A-MF-R¦SR24A-MP-R¦SR24A-R |  | ZSV-11 |  |  | SR24P-MF-R¦SR24P-MP-R¦SR24P-R¦SR24P-SR-R |  | ZPV-11 |  | SRF230A-R¦SRF230A-S2-R¦SRF24A-R¦SRF24A-S2-R¦SRFA-R¦SRFA-S2-R |  | ZSFV-11 | [5 empty] | 8 | EU\Mitbewerber Produkte Retrofit\Wasseranwendung\Retrofit Drehventile\Ebro\
300264 | Z011-A Quadrat_DN 32 | [21 empty] | Ebro | SR230A-R¦SR230P-R¦SR230P-SR-R¦SR24A-MF-R¦SR24A-MP-R¦SR24A-R |  | ZSV-11 |  |  | SR24P-MF-R¦SR24P-MP-R¦SR24P-R¦SR24P-SR-R |  | ZPV-11 |  | SRF230A-R¦SRF230A-S2-R¦SRF24A-R¦SRF24A-S2-R¦SRFA-R¦SRFA-S2-R |  | ZSFV-11 | [5 empty] | 8 | EU\Mitbewerber Produkte Retrofit\Wasseranwendung\Retrofit Drehventile\Ebro\
300265 | Z011-A Quadrat_DN 40 | [21 empty] | Ebro | SR230A-R¦SR230P-R¦SR230P-SR-R¦SR24A-MF-R¦SR24A-MP-R¦SR24A-R |  | ZSV-11 |  |  | SR24P-MF-R¦SR24P-MP-R¦SR24P-R¦SR24P-SR-R |  | ZPV-11 |  | SRF230A-R¦SRF230A-S2-R¦SRF24A-R¦SRF24A-S2-R¦SRFA-R¦SRFA-S2-R |  | ZSFV-11 | [5 empty] | 8 | EU\Mitbewerber Produkte Retrofit\Wasseranwendung\Retrofit Drehventile\Ebro\
300266 | Z011-A Quadrat_DN 50 | [21 empty] | Ebro | SR230A-R¦SR230P-R¦SR230P-SR-R¦SR24A-MF-R¦SR24A-MP-R¦SR24A-R |  | ZSV-11 |  |  | SR24P-MF-R¦SR24P-MP-R¦SR24P-R¦SR24P-SR-R |  | ZPV-11 |  | SRF230A-R¦SRF230A-S2-R¦SRF24A-R¦SRF24A-S2-R¦SRFA-R¦SRFA-S2-R |  | ZSFV-11 | [5 empty] | 8 | EU\Mitbewerber Produkte Retrofit\Wasseranwendung\Retrofit Drehventile\Ebro\
300267 | Z011-A Quadrat_DN 65 | [21 empty] | Ebro | SR230A-R¦SR230P-R¦SR230P-SR-R¦SR24A-MF-R¦SR24A-MP-R¦SR24A-R |  | ZSV-11 |  |  | SR24P-MF-R¦SR24P-MP-R¦SR24P-R¦SR24P-SR-R |  | ZPV-11 |  | SRF230A-R¦SRF230A-S2-R¦SRF24A-R¦SRF24A-S2-R¦SRFA-R¦SRFA-S2-R |  | ZSFV-11 | [5 empty] | 11 | EU\Mitbewerber Produkte Retrofit\Wasseranwendung\Retrofit Drehventile\Ebro\
300268 | Z011-A Quadrat_DN 80 | [21 empty] | Ebro | GR230A-R¦GR24A-MF-R¦GR24A-MP-R¦GR24A-R¦GRC24A-MF-TP-R |  | ZGV-14 | [14 empty] | 8 | EU\Mitbewerber Produkte Retrofit\Wasseranwendung\Retrofit Drehventile\Ebro\
300269 | Z011-A Quadrat_DN 100 | [21 empty] | Ebro | GR230A-R¦GR24A-MF-R¦GR24A-MP-R¦GR24A-R¦GRC24A-MF-TP-R |  | ZGV-14 | [14 empty] | 8 | EU\Mitbewerber Produkte Retrofit\Wasseranwendung\Retrofit Drehventile\Ebro\
300270 | Z011-A Quadrat_DN 125 | [21 empty] | Ebro | GR230A-R¦GR24A-MF-R¦GR24A-MP-R¦GR24A-R¦GRC24A-MF-TP-R |  | ZGV-14 | [14 empty] | 8 | EU\Mitbewerber Produkte Retrofit\Wasseranwendung\Retrofit Drehventile\Ebro\
300271 | Z011-A Quadrat_DN 150 | [21 empty] | Ebro | SY2-230-3-T¦SY2-230-MP-T¦SY2-230-SR-T¦SY2-24-3-T¦SY2-24-MP-T¦SY2-24-SR-T¦SY3-230-3-T¦SY3-230-MP-T¦SY3-230-SR-T¦SY3-24-3-T¦SY3-24-MP-T¦SY3-24-SR-T |  | ZSY-012 | [14 empty] | 8 | EU\Mitbewerber Produkte Retrofit\Wasseranwendung\Retrofit Drehventile\Ebro\
300272 | Z011-A Quadrat_DN 200 | [21 empty] | Ebro | SY2-230-3-T¦SY2-230-MP-T¦SY2-230-SR-T¦SY2-24-3-T¦SY2-24-MP-T¦SY2-24-SR-T¦SY3-230-3-T¦SY3-230-MP-T¦SY3-230-SR-T¦SY3-24-3-T¦SY3-24-MP-T¦SY3-24-SR-T |  | ZSY-012 | [14 empty] | 8 | EU\Mitbewerber Produkte Retrofit\Wasseranwendung\Retrofit Drehventile\Ebro\
300273 | Z011-A Quadrat_DN 250 | [21 empty] | Ebro | SY4-230-3-T¦SY4-230-MP-T¦SY4-230-SR-T¦SY4-24-3-T¦SY4-24-MP-T¦SY4-24-SR-T¦SY6-230-3-T |  | ZSY-011 | [14 empty] | 8 | EU\Mitbewerber Produkte Retrofit\Wasseranwendung\Retrofit Drehventile\Ebro\
300274 | Z011-A Quadrat_DN 300 | [21 empty] | Ebro | SY4-230-3-T¦SY4-230-MP-T¦SY4-230-SR-T¦SY4-24-3-T¦SY4-24-MP-T¦SY4-24-SR-T¦SY6-230-3-T |  | ZSY-011 | [14 empty] | 8 | EU\Mitbewerber Produkte Retrofit\Wasseranwendung\Retrofit Drehventile\Ebro\
300275 | Z011-A Zweiflach_DN 20 | [21 empty] | Ebro | SR230A-R¦SR230P-R¦SR230P-SR-R¦SR24A-MF-R¦SR24A-MP-R¦SR24A-R |  | ZSF-11 |  |  | SR24P-MF-R¦SR24P-MP-R¦SR24P-R¦SR24P-SR-R |  | ZPF-11 |  | SRF230A-R¦SRF230A-S2-R¦SRF24A-R¦SRF24A-S2-R¦SRFA-R¦SRFA-S2-R |  | ZSFF-11 | [5 empty] | 8 | EU\Mitbewerber Produkte Retrofit\Wasseranwendung\Retrofit Drehventile\Ebro\
300276 | Z011-A Zweiflach_DN 25 | [21 empty] | Ebro | SR230A-R¦SR230P-R¦SR230P-SR-R¦SR24A-MF-R¦SR24A-MP-R¦SR24A-R |  | ZSF-11 |  |  | SR24P-MF-R¦SR24P-MP-R¦SR24P-R¦SR24P-SR-R |  | ZPF-11 |  | SRF230A-R¦SRF230A-S2-R¦SRF24A-R¦SRF24A-S2-R¦SRFA-R¦SRFA-S2-R |  | ZSFF-11 | [5 empty] | 8 | EU\Mitbewerber Produkte Retrofit\Wasseranwendung\Retrofit Drehventile\Ebro\
300277 | Z011-A Zweiflach_DN 32 | [21 empty] | Ebro | SR230A-R¦SR230P-R¦SR230P-SR-R¦SR24A-MF-R¦SR24A-MP-R¦SR24A-R |  | ZSF-11 |  |  | SR24P-MF-R¦SR24P-MP-R¦SR24P-R¦SR24P-SR-R |  | ZPF-11 |  | SRF230A-R¦SRF230A-S2-R¦SRF24A-R¦SRF24A-S2-R¦SRFA-R¦SRFA-S2-R |  | ZSFF-11 | [5 empty] | 8 | EU\Mitbewerber Produkte Retrofit\Wasseranwendung\Retrofit Drehventile\Ebro\
300278 | Z011-A Zweiflach_DN 40 | [21 empty] | Ebro | SR230A-R¦SR230P-R¦SR230P-SR-R¦SR24A-MF-R¦SR24A-MP-R¦SR24A-R |  | ZSF-11 |  |  | SR24P-MF-R¦SR24P-MP-R¦SR24P-R¦SR24P-SR-R |  | ZPF-11 |  | SRF230A-R¦SRF230A-S2-R¦SRF24A-R¦SRF24A-S2-R¦SRFA-R¦SRFA-S2-R |  | ZSFF-11 | [5 empty] | 8 | EU\Mitbewerber Produkte Retrofit\Wasseranwendung\Retrofit Drehventile\Ebro\
300279 | Z011-A Zweiflach_DN 50 | [21 empty] | Ebro | SR230A-R¦SR230P-R¦SR230P-SR-R¦SR24A-MF-R¦SR24A-MP-R¦SR24A-R |  | ZSF-11 |  |  | SR24P-MF-R¦SR24P-MP-R¦SR24P-R¦SR24P-SR-R |  | ZPF-11 |  | SRF230A-R¦SRF230A-S2-R¦SRF24A-R¦SRF24A-S2-R¦SRFA-R¦SRFA-S2-R |  | ZSFF-11 | [5 empty] | 8 | EU\Mitbewerber Produkte Retrofit\Wasseranwendung\Retrofit Drehventile\Ebro\
300280 | Z011-A Zweiflach_DN 65 | [21 empty] | Ebro | SR230A-R¦SR230P-R¦SR230P-SR-R¦SR24A-MF-R¦SR24A-MP-R¦SR24A-R |  | ZSF-11 |  |  | SR24P-MF-R¦SR24P-MP-R¦SR24P-R¦SR24P-SR-R |  | ZPF-11 |  | SRF230A-R¦SRF230A-S2-R¦SRF24A-R¦SRF24A-S2-R¦SRFA-R¦SRFA-S2-R |  | ZSFF-11 | [5 empty] | 11 | EU\Mitbewerber Produkte Retrofit\Wasseranwendung\Retrofit Drehventile\Ebro\
300281 | Z011-A Zweiflach_DN 80 | [21 empty] | Ebro | GR230A-R¦GR24A-MF-R¦GR24A-MP-R¦GR24A-R¦GRC24A-MF-TP-R |  | ZGF-14 | [14 empty] | 8 | EU\Mitbewerber Produkte Retrofit\Wasseranwendung\Retrofit Drehventile\Ebro\
300282 | Z011-A Zweiflach_DN 100 | [21 empty] | Ebro | GR230A-R¦GR24A-MF-R¦GR24A-MP-R¦GR24A-R¦GRC24A-MF-TP-R |  | ZGF-14 | [14 empty] | 8 | EU\Mitbewerber Produkte Retrofit\Wasseranwendung\Retrofit Drehventile\Ebro\
300283 | Z011-A Zweiflach_DN 125 | [21 empty] | Ebro | GR230A-R¦GR24A-MF-R¦GR24A-MP-R¦GR24A-R¦GRC24A-MF-TP-R |  | ZGF-14 | [14 empty] | 8 | EU\Mitbewerber Produkte Retrofit\Wasseranwendung\Retrofit Drehventile\Ebro\
300284 | Z011-A Zweiflach_DN 150 | [21 empty] | Ebro | SY2-230-3-T¦SY2-230-MP-T¦SY2-230-SR-T¦SY2-24-3-T¦SY2-24-MP-T¦SY2-24-SR-T¦SY3-230-3-T¦SY3-230-MP-T¦SY3-230-SR-T¦SY3-24-3-T¦SY3-24-MP-T¦SY3-24-SR-T |  | ZSY-012 | [14 empty] | 8 | EU\Mitbewerber Produkte Retrofit\Wasseranwendung\Retrofit Drehventile\Ebro\
300285 | Z011-A Zweiflach_DN 200 | [21 empty] | Ebro | SY2-230-3-T¦SY2-230-MP-T¦SY2-230-SR-T¦SY2-24-3-T¦SY2-24-MP-T¦SY2-24-SR-T¦SY3-230-3-T¦SY3-230-MP-T¦SY3-230-SR-T¦SY3-24-3-T¦SY3-24-MP-T¦SY3-24-SR-T |  | ZSY-012 | [14 empty] | 8 | EU\Mitbewerber Produkte Retrofit\Wasseranwendung\Retrofit Drehventile\Ebro\
300286 | Z011-A Zweiflach_DN 250 | [21 empty] | Ebro | SY4-230-3-T¦SY4-230-MP-T¦SY4-230-SR-T¦SY4-24-3-T¦SY4-24-MP-T¦SY4-24-SR-T¦SY6-230-3-T |  | ZSY-011 | [14 empty] | 8 | EU\Mitbewerber Produkte Retrofit\Wasseranwendung\Retrofit Drehventile\Ebro\
300287 | Z011-A Zweiflach_DN 300 | [21 empty] | Ebro | SY4-230-3-T¦SY4-230-MP-T¦SY4-230-SR-T¦SY4-24-3-T¦SY4-24-MP-T¦SY4-24-SR-T¦SY6-230-3-T |  | ZSY-011 | [14 empty] | 8 | EU\Mitbewerber Produkte Retrofit\Wasseranwendung\Retrofit Drehventile\Ebro\
300288 | Z011-AS Quadrat_DN 20 | [21 empty] | Ebro | SR230A-R¦SR230P-R¦SR230P-SR-R¦SR24A-MF-R¦SR24A-MP-R¦SR24A-R |  | ZSV-11 |  |  | SR24P-MF-R¦SR24P-MP-R¦SR24P-R¦SR24P-SR-R |  | ZPV-11 |  | SRF230A-R¦SRF230A-S2-R¦SRF24A-R¦SRF24A-S2-R¦SRFA-R¦SRFA-S2-R |  | ZSFV-11 | [5 empty] | 8 | EU\Mitbewerber Produkte Retrofit\Wasseranwendung\Retrofit Drehventile\Ebro\
300289 | Z011-AS Quadrat_DN 25 | [21 empty] | Ebro | SR230A-R¦SR230P-R¦SR230P-SR-R¦SR24A-MF-R¦SR24A-MP-R¦SR24A-R |  | ZSV-11 |  |  | SR24P-MF-R¦SR24P-MP-R¦SR24P-R¦SR24P-SR-R |  | ZPV-11 |  | SRF230A-R¦SRF230A-S2-R¦SRF24A-R¦SRF24A-S2-R¦SRFA-R¦SRFA-S2-R |  | ZSFV-11 | [5 empty] | 8 | EU\Mitbewerber Produkte Retrofit\Wasseranwendung\Retrofit Drehventile\Ebro\
300290 | Z011-AS Quadrat_DN 32 | [21 empty] | Ebro | SR230A-R¦SR230P-R¦SR230P-SR-R¦SR24A-MF-R¦SR24A-MP-R¦SR24A-R |  | ZSV-11 |  |  | SR24P-MF-R¦SR24P-MP-R¦SR24P-R¦SR24P-SR-R |  | ZPV-11 |  | SRF230A-R¦SRF230A-S2-R¦SRF24A-R¦SRF24A-S2-R¦SRFA-R¦SRFA-S2-R |  | ZSFV-11 | [5 empty] | 8 | EU\Mitbewerber Produkte Retrofit\Wasseranwendung\Retrofit Drehventile\Ebro\
300291 | Z011-AS Quadrat_DN 40 | [21 empty] | Ebro | SR230A-R¦SR230P-R¦SR230P-SR-R¦SR24A-MF-R¦SR24A-MP-R¦SR24A-R |  | ZSV-11 |  |  | SR24P-MF-R¦SR24P-MP-R¦SR24P-R¦SR24P-SR-R |  | ZPV-11 |  | SRF230A-R¦SRF230A-S2-R¦SRF24A-R¦SRF24A-S2-R¦SRFA-R¦SRFA-S2-R |  | ZSFV-11 | [5 empty] | 8 | EU\Mitbewerber Produkte Retrofit\Wasseranwendung\Retrofit Drehventile\Ebro\
300292 | Z011-AS Quadrat_DN 50 | [21 empty] | Ebro | SR230A-R¦SR230P-R¦SR230P-SR-R¦SR24A-MF-R¦SR24A-MP-R¦SR24A-R |  | ZSV-11 |  |  | SR24P-MF-R¦SR24P-MP-R¦SR24P-R¦SR24P-SR-R |  | ZPV-11 |  | SRF230A-R¦SRF230A-S2-R¦SRF24A-R¦SRF24A-S2-R¦SRFA-R¦SRFA-S2-R |  | ZSFV-11 | [5 empty] | 8 | EU\Mitbewerber Produkte Retrofit\Wasseranwendung\Retrofit Drehventile\Ebro\
300293 | Z011-AS Quadrat_DN 65 | [21 empty] | Ebro | SR230A-R¦SR230P-R¦SR230P-SR-R¦SR24A-MF-R¦SR24A-MP-R¦SR24A-R |  | ZSV-11 |  |  | SR24P-MF-R¦SR24P-MP-R¦SR24P-R¦SR24P-SR-R |  | ZPV-11 |  | SRF230A-R¦SRF230A-S2-R¦SRF24A-R¦SRF24A-S2-R¦SRFA-R¦SRFA-S2-R |  | ZSFV-11 | [5 empty] | 11 | EU\Mitbewerber Produkte Retrofit\Wasseranwendung\Retrofit Drehventile\Ebro\
300294 | Z011-AS Quadrat_DN 80 | [21 empty] | Ebro | GR230A-R¦GR24A-MF-R¦GR24A-MP-R¦GR24A-R¦GRC24A-MF-TP-R |  | ZGV-14 | [14 empty] | 8 | EU\Mitbewerber Produkte Retrofit\Wasseranwendung\Retrofit Drehventile\Ebro\
300295 | Z011-AS Quadrat_DN 100 | [21 empty] | Ebro | GR230A-R¦GR24A-MF-R¦GR24A-MP-R¦GR24A-R¦GRC24A-MF-TP-R |  | ZGV-14 | [14 empty] | 8 | EU\Mitbewerber Produkte Retrofit\Wasseranwendung\Retrofit Drehventile\Ebro\
300296 | Z011-AS Quadrat_DN 125 | [21 empty] | Ebro | GR230A-R¦GR24A-MF-R¦GR24A-MP-R¦GR24A-R¦GRC24A-MF-TP-R |  | ZGV-14 | [14 empty] | 8 | EU\Mitbewerber Produkte Retrofit\Wasseranwendung\Retrofit Drehventile\Ebro\
300297 | Z011-AS Quadrat_DN 150 | [21 empty] | Ebro | SY2-230-3-T¦SY2-230-MP-T¦SY2-230-SR-T¦SY2-24-3-T¦SY2-24-MP-T¦SY2-24-SR-T¦SY3-230-3-T¦SY3-230-MP-T¦SY3-230-SR-T¦SY3-24-3-T¦SY3-24-MP-T¦SY3-24-SR-T |  | ZSY-012 | [14 empty] | 8 | EU\Mitbewerber Produkte Retrofit\Wasseranwendung\Retrofit Drehventile\Ebro\
300298 | Z011-AS Quadrat_DN 200 | [21 empty] | Ebro | SY2-230-3-T¦SY2-230-MP-T¦SY2-230-SR-T¦SY2-24-3-T¦SY2-24-MP-T¦SY2-24-SR-T¦SY3-230-3-T¦SY3-230-MP-T¦SY3-230-SR-T¦SY3-24-3-T¦SY3-24-MP-T¦SY3-24-SR-T |  | ZSY-012 | [14 empty] | 8 | EU\Mitbewerber Produkte Retrofit\Wasseranwendung\Retrofit Drehventile\Ebro\
300299 | Z011-AS Quadrat_DN 250 | [21 empty] | Ebro | SY4-230-3-T¦SY4-230-MP-T¦SY4-230-SR-T¦SY4-24-3-T¦SY4-24-MP-T¦SY4-24-SR-T¦SY6-230-3-T |  | ZSY-011 | [14 empty] | 8 | EU\Mitbewerber Produkte Retrofit\Wasseranwendung\Retrofit Drehventile\Ebro\
300300 | Z011-AS Quadrat_DN 300 | [21 empty] | Ebro | SY4-230-3-T¦SY4-230-MP-T¦SY4-230-SR-T¦SY4-24-3-T¦SY4-24-MP-T¦SY4-24-SR-T¦SY6-230-3-T |  | ZSY-011 | [14 empty] | 8 | EU\Mitbewerber Produkte Retrofit\Wasseranwendung\Retrofit Drehventile\Ebro\
300301 | Z011-AS Zweiflach_DN 40 | [21 empty] | Ebro | SR230A-R¦SR230P-R¦SR230P-SR-R¦SR24A-MF-R¦SR24A-MP-R¦SR24A-R |  | ZSF-11 |  |  | SR24P-MF-R¦SR24P-MP-R¦SR24P-R¦SR24P-SR-R |  | ZPF-11 |  | SRF230A-R¦SRF230A-S2-R¦SRF24A-R¦SRF24A-S2-R¦SRFA-R¦SRFA-S2-R |  | ZSFF-11 | [5 empty] | 8 | EU\Mitbewerber Produkte Retrofit\Wasseranwendung\Retrofit Drehventile\Ebro\
300302 | Z011-AS Zweiflach_DN 50 | [21 empty] | Ebro | SR230A-R¦SR230P-R¦SR230P-SR-R¦SR24A-MF-R¦SR24A-MP-R¦SR24A-R |  | ZSF-11 |  |  | SR24P-MF-R¦SR24P-MP-R¦SR24P-R¦SR24P-SR-R |  | ZPF-11 |  | SRF230A-R¦SRF230A-S2-R¦SRF24A-R¦SRF24A-S2-R¦SRFA-R¦SRFA-S2-R |  | ZSFF-11 | [5 empty] | 8 | EU\Mitbewerber Produkte Retrofit\Wasseranwendung\Retrofit Drehventile\Ebro\
300303 | Z011-AS Zweiflach_DN 65 | [21 empty] | Ebro | SR230A-R¦SR230P-R¦SR230P-SR-R¦SR24A-MF-R¦SR24A-MP-R¦SR24A-R |  | ZSF-11 |  |  | SR24P-MF-R¦SR24P-MP-R¦SR24P-R¦SR24P-SR-R |  | ZPF-11 |  | SRF230A-R¦SRF230A-S2-R¦SRF24A-R¦SRF24A-S2-R¦SRFA-R¦SRFA-S2-R |  | ZSFF-11 | [5 empty] | 11 | EU\Mitbewerber Produkte Retrofit\Wasseranwendung\Retrofit Drehventile\Ebro\
300304 | Z011-AS Zweiflach_DN 80 | [21 empty] | Ebro | GR230A-R¦GR24A-MF-R¦GR24A-MP-R¦GR24A-R¦GRC24A-MF-TP-R |  | ZGF-14 | [14 empty] | 8 | EU\Mitbewerber Produkte Retrofit\Wasseranwendung\Retrofit Drehventile\Ebro\
300305 | Z011-AS Zweiflach_DN 100 | [21 empty] | Ebro | GR230A-R¦GR24A-MF-R¦GR24A-MP-R¦GR24A-R¦GRC24A-MF-TP-R |  | ZGF-14 | [14 empty] | 8 | EU\Mitbewerber Produkte Retrofit\Wasseranwendung\Retrofit Drehventile\Ebro\
300306 | Z011-AS Zweiflach_DN 125 | [21 empty] | Ebro | GR230A-R¦GR24A-MF-R¦GR24A-MP-R¦GR24A-R¦GRC24A-MF-TP-R |  | ZGF-14 | [14 empty] | 8 | EU\Mitbewerber Produkte Retrofit\Wasseranwendung\Retrofit Drehventile\Ebro\
300307 | Z011-AS Zweiflach_DN 150 | [21 empty] | Ebro | SY2-230-3-T¦SY2-230-MP-T¦SY2-230-SR-T¦SY2-24-3-T¦SY2-24-MP-T¦SY2-24-SR-T¦SY3-230-3-T¦SY3-230-MP-T¦SY3-230-SR-T¦SY3-24-3-T¦SY3-24-MP-T¦SY3-24-SR-T |  | ZSY-012 | [14 empty] | 8 | EU\Mitbewerber Produkte Retrofit\Wasseranwendung\Retrofit Drehventile\Ebro\
300308 | Z011-AS Zweiflach_DN 200 | [21 empty] | Ebro | SY2-230-3-T¦SY2-230-MP-T¦SY2-230-SR-T¦SY2-24-3-T¦SY2-24-MP-T¦SY2-24-SR-T¦SY3-230-3-T¦SY3-230-MP-T¦SY3-230-SR-T¦SY3-24-3-T¦SY3-24-MP-T¦SY3-24-SR-T |  | ZSY-012 | [14 empty] | 8 | EU\Mitbewerber Produkte Retrofit\Wasseranwendung\Retrofit Drehventile\Ebro\
300309 | Z011-AS Zweiflach_DN 250 | [21 empty] | Ebro | SY4-230-3-T¦SY4-230-MP-T¦SY4-230-SR-T¦SY4-24-3-T¦SY4-24-MP-T¦SY4-24-SR-T¦SY6-230-3-T |  | ZSY-011 | [14 empty] | 8 | EU\Mitbewerber Produkte Retrofit\Wasseranwendung\Retrofit Drehventile\Ebro\
300310 | Z011-AS Zweiflach_DN 300 | [21 empty] | Ebro | SY4-230-3-T¦SY4-230-MP-T¦SY4-230-SR-T¦SY4-24-3-T¦SY4-24-MP-T¦SY4-24-SR-T¦SY6-230-3-T |  | ZSY-011 | [14 empty] | 8 | EU\Mitbewerber Produkte Retrofit\Wasseranwendung\Retrofit Drehventile\Ebro\
300311 | Z014-A_DN 80 | [21 empty] | Ebro | GR230A-R¦GR24A-MF-R¦GR24A-MP-R¦GR24A-R¦GRC24A-MF-TP-R | [16 empty] | 8 | EU\Mitbewerber Produkte Retrofit\Wasseranwendung\Retrofit Drehventile\Ebro\
300312 | Z014-A Quadrat_DN 20 | [21 empty] | Ebro | SR230A-R¦SR230P-R¦SR230P-SR-R¦SR24A-MF-R¦SR24A-MP-R¦SR24A-R |  | ZSV-11 |  |  | SR24P-MF-R¦SR24P-MP-R¦SR24P-R¦SR24P-SR-R |  | ZPV-11 |  | SRF230A-R¦SRF230A-S2-R¦SRF24A-R¦SRF24A-S2-R¦SRFA-R¦SRFA-S2-R |  | ZSFV-11 | [5 empty] | 8 | EU\Mitbewerber Produkte Retrofit\Wasseranwendung\Retrofit Drehventile\Ebro\
300313 | Z014-A Quadrat_DN 25 | [21 empty] | Ebro | SR230A-R¦SR230P-R¦SR230P-SR-R¦SR24A-MF-R¦SR24A-MP-R¦SR24A-R |  | ZSV-11 |  |  | SR24P-MF-R¦SR24P-MP-R¦SR24P-R¦SR24P-SR-R |  | ZPV-11 |  | SRF230A-R¦SRF230A-S2-R¦SRF24A-R¦SRF24A-S2-R¦SRFA-R¦SRFA-S2-R |  | ZSFV-11 | [5 empty] | 8 | EU\Mitbewerber Produkte Retrofit\Wasseranwendung\Retrofit Drehventile\Ebro\
300314 | Z014-A Quadrat_DN 32 | [21 empty] | Ebro | SR230A-R¦SR230P-R¦SR230P-SR-R¦SR24A-MF-R¦SR24A-MP-R¦SR24A-R |  | ZSV-11 |  |  | SR24P-MF-R¦SR24P-MP-R¦SR24P-R¦SR24P-SR-R |  | ZPV-11 |  | SRF230A-R¦SRF230A-S2-R¦SRF24A-R¦SRF24A-S2-R¦SRFA-R¦SRFA-S2-R |  | ZSFV-11 | [5 empty] | 8 | EU\Mitbewerber Produkte Retrofit\Wasseranwendung\Retrofit Drehventile\Ebro\
300315 | Z014-A Quadrat_DN 40 | [21 empty] | Ebro | SR230A-R¦SR230P-R¦SR230P-SR-R¦SR24A-MF-R¦SR24A-MP-R¦SR24A-R |  | ZSV-11 |  |  | SR24P-MF-R¦SR24P-MP-R¦SR24P-R¦SR24P-SR-R |  | ZPV-11 |  | SRF230A-R¦SRF230A-S2-R¦SRF24A-R¦SRF24A-S2-R¦SRFA-R¦SRFA-S2-R |  | ZSFV-11 | [5 empty] | 8 | EU\Mitbewerber Produkte Retrofit\Wasseranwendung\Retrofit Drehventile\Ebro\
300316 | Z014-A Quadrat_DN 50 | [21 empty] | Ebro | SR230A-R¦SR230P-R¦SR230P-SR-R¦SR24A-MF-R¦SR24A-MP-R¦SR24A-R |  | ZSV-11 |  |  | SR24P-MF-R¦SR24P-MP-R¦SR24P-R¦SR24P-SR-R |  | ZPV-11 |  | SRF230A-R¦SRF230A-S2-R¦SRF24A-R¦SRF24A-S2-R¦SRFA-R¦SRFA-S2-R |  | ZSFV-11 | [5 empty] | 8 | EU\Mitbewerber Produkte Retrofit\Wasseranwendung\Retrofit Drehventile\Ebro\
300317 | Z014-A Quadrat_DN 65 | [21 empty] | Ebro | SR230A-R¦SR230P-R¦SR230P-SR-R¦SR24A-MF-R¦SR24A-MP-R¦SR24A-R |  | ZSV-11 |  |  | SR24P-MF-R¦SR24P-MP-R¦SR24P-R¦SR24P-SR-R |  | ZPV-11 |  | SRF230A-R¦SRF230A-S2-R¦SRF24A-R¦SRF24A-S2-R¦SRFA-R¦SRFA-S2-R |  | ZSFV-11 | [5 empty] | 11 | EU\Mitbewerber Produkte Retrofit\Wasseranwendung\Retrofit Drehventile\Ebro\
300318 | Z014-A Quadrat_DN 80 | [21 empty] | Ebro | GR230A-R¦GR24A-MF-R¦GR24A-MP-R¦GR24A-R¦GRC24A-MF-TP-R |  | ZGV-14 | [14 empty] | 8 | EU\Mitbewerber Produkte Retrofit\Wasseranwendung\Retrofit Drehventile\Ebro\
300319 | Z014-A Quadrat_DN 100 | [21 empty] | Ebro | GR230A-R¦GR24A-MF-R¦GR24A-MP-R¦GR24A-R¦GRC24A-MF-TP-R |  | ZGV-14 | [14 empty] | 8 | EU\Mitbewerber Produkte Retrofit\Wasseranwendung\Retrofit Drehventile\Ebro\
300320 | Z014-A Quadrat_DN 125 | [21 empty] | Ebro | GR230A-R¦GR24A-MF-R¦GR24A-MP-R¦GR24A-R¦GRC24A-MF-TP-R |  | ZGV-14 | [14 empty] | 8 | EU\Mitbewerber Produkte Retrofit\Wasseranwendung\Retrofit Drehventile\Ebro\
300321 | Z014-A Quadrat_DN 150 | [21 empty] | Ebro | SY2-230-3-T¦SY2-230-MP-T¦SY2-230-SR-T¦SY2-24-3-T¦SY2-24-MP-T¦SY2-24-SR-T¦SY3-230-3-T¦SY3-230-MP-T¦SY3-230-SR-T¦SY3-24-3-T¦SY3-24-MP-T¦SY3-24-SR-T |  | ZSY-012 | [14 empty] | 8 | EU\Mitbewerber Produkte Retrofit\Wasseranwendung\Retrofit Drehventile\Ebro\
300322 | Z014-A Quadrat_DN 200 | [21 empty] | Ebro | SY2-230-3-T¦SY2-230-MP-T¦SY2-230-SR-T¦SY2-24-3-T¦SY2-24-MP-T¦SY2-24-SR-T¦SY3-230-3-T¦SY3-230-MP-T¦SY3-230-SR-T¦SY3-24-3-T¦SY3-24-MP-T¦SY3-24-SR-T |  | ZSY-012 | [14 empty] | 8 | EU\Mitbewerber Produkte Retrofit\Wasseranwendung\Retrofit Drehventile\Ebro\
300323 | Z014-A Quadrat_DN 250 | [21 empty] | Ebro | SY4-230-3-T¦SY4-230-MP-T¦SY4-230-SR-T¦SY4-24-3-T¦SY4-24-MP-T¦SY4-24-SR-T¦SY6-230-3-T |  | ZSY-011 | [14 empty] | 8 | EU\Mitbewerber Produkte Retrofit\Wasseranwendung\Retrofit Drehventile\Ebro\
300324 | Z014-A Quadrat_DN 300 | [21 empty] | Ebro | SY4-230-3-T¦SY4-230-MP-T¦SY4-230-SR-T¦SY4-24-3-T¦SY4-24-MP-T¦SY4-24-SR-T¦SY6-230-3-T |  | ZSY-011 | [14 empty] | 8 | EU\Mitbewerber Produkte Retrofit\Wasseranwendung\Retrofit Drehventile\Ebro\
300325 | Z014-A Zweiflach_DN 20 | [21 empty] | Ebro | SR230A-R¦SR230P-R¦SR230P-SR-R¦SR24A-MF-R¦SR24A-MP-R¦SR24A-R |  | ZSF-11 |  |  | SR24P-MF-R¦SR24P-MP-R¦SR24P-R¦SR24P-SR-R |  | ZPF-11 |  | SRF230A-R¦SRF230A-S2-R¦SRF24A-R¦SRF24A-S2-R¦SRFA-R¦SRFA-S2-R |  | ZSFF-11 | [5 empty] | 8 | EU\Mitbewerber Produkte Retrofit\Wasseranwendung\Retrofit Drehventile\Ebro\
300326 | Z014-A Zweiflach_DN 25 | [21 empty] | Ebro | SR230A-R¦SR230P-R¦SR230P-SR-R¦SR24A-MF-R¦SR24A-MP-R¦SR24A-R |  | ZSF-11 |  |  | SR24P-MF-R¦SR24P-MP-R¦SR24P-R¦SR24P-SR-R |  | ZPF-11 |  | SRF230A-R¦SRF230A-S2-R¦SRF24A-R¦SRF24A-S2-R¦SRFA-R¦SRFA-S2-R |  | ZSFF-11 | [5 empty] | 8 | EU\Mitbewerber Produkte Retrofit\Wasseranwendung\Retrofit Drehventile\Ebro\
300327 | Z014-A Zweiflach_DN 32 | [21 empty] | Ebro | SR230A-R¦SR230P-R¦SR230P-SR-R¦SR24A-MF-R¦SR24A-MP-R¦SR24A-R |  | ZSF-11 |  |  | SR24P-MF-R¦SR24P-MP-R¦SR24P-R¦SR24P-SR-R |  | ZPF-11 |  | SRF230A-R¦SRF230A-S2-R¦SRF24A-R¦SRF24A-S2-R¦SRFA-R¦SRFA-S2-R |  | ZSFF-11 | [5 empty] | 8 | EU\Mitbewerber Produkte Retrofit\Wasseranwendung\Retrofit Drehventile\Ebro\
300328 | Z014-A Zweiflach_DN 40 | [21 empty] | Ebro | SR230A-R¦SR230P-R¦SR230P-SR-R¦SR24A-MF-R¦SR24A-MP-R¦SR24A-R |  | ZSF-11 |  |  | SR24P-MF-R¦SR24P-MP-R¦SR24P-R¦SR24P-SR-R |  | ZPF-11 |  | SRF230A-R¦SRF230A-S2-R¦SRF24A-R¦SRF24A-S2-R¦SRFA-R¦SRFA-S2-R |  | ZSFF-11 | [5 empty] | 8 | EU\Mitbewerber Produkte Retrofit\Wasseranwendung\Retrofit Drehventile\Ebro\
300329 | Z014-A Zweiflach_DN 50 | [21 empty] | Ebro | SR230A-R¦SR230P-R¦SR230P-SR-R¦SR24A-MF-R¦SR24A-MP-R¦SR24A-R |  | ZSF-11 |  |  | SR24P-MF-R¦SR24P-MP-R¦SR24P-R¦SR24P-SR-R |  | ZPF-11 |  | SRF230A-R¦SRF230A-S2-R¦SRF24A-R¦SRF24A-S2-R¦SRFA-R¦SRFA-S2-R |  | ZSFF-11 | [5 empty] | 8 | EU\Mitbewerber Produkte Retrofit\Wasseranwendung\Retrofit Drehventile\Ebro\
300330 | Z014-A Zweiflach_DN 65 | [21 empty] | Ebro | SR230A-R¦SR230P-R¦SR230P-SR-R¦SR24A-MF-R¦SR24A-MP-R¦SR24A-R |  | ZSF-11 |  |  | SR24P-MF-R¦SR24P-MP-R¦SR24P-R¦SR24P-SR-R |  | ZPF-11 |  | SRF230A-R¦SRF230A-S2-R¦SRF24A-R¦SRF24A-S2-R¦SRFA-R¦SRFA-S2-R |  | ZSFF-11 | [5 empty] | 11 | EU\Mitbewerber Produkte Retrofit\Wasseranwendung\Retrofit Drehventile\Ebro\
300331 | Z014-A Zweiflach_DN 80 | [21 empty] | Ebro | GR230A-R¦GR24A-MF-R¦GR24A-MP-R¦GR24A-R¦GRC24A-MF-TP-R |  | ZGF-14 | [14 empty] | 8 | EU\Mitbewerber Produkte Retrofit\Wasseranwendung\Retrofit Drehventile\Ebro\
300332 | Z014-A Zweiflach_DN 100 | [21 empty] | Ebro | GR230A-R¦GR24A-MF-R¦GR24A-MP-R¦GR24A-R¦GRC24A-MF-TP-R |  | ZGF-14 | [14 empty] | 8 | EU\Mitbewerber Produkte Retrofit\Wasseranwendung\Retrofit Drehventile\Ebro\
300333 | Z014-A Zweiflach_DN 125 | [21 empty] | Ebro | GR230A-R¦GR24A-MF-R¦GR24A-MP-R¦GR24A-R¦GRC24A-MF-TP-R |  | ZGF-14 | [14 empty] | 8 | EU\Mitbewerber Produkte Retrofit\Wasseranwendung\Retrofit Drehventile\Ebro\
300334 | Z014-A Zweiflach_DN 150 | [21 empty] | Ebro | SY2-230-3-T¦SY2-230-MP-T¦SY2-230-SR-T¦SY2-24-3-T¦SY2-24-MP-T¦SY2-24-SR-T¦SY3-230-3-T¦SY3-230-MP-T¦SY3-230-SR-T¦SY3-24-3-T¦SY3-24-MP-T¦SY3-24-SR-T |  | ZSY-012 | [14 empty] | 8 | EU\Mitbewerber Produkte Retrofit\Wasseranwendung\Retrofit Drehventile\Ebro\
300335 | Z014-A Zweiflach_DN 200 | [21 empty] | Ebro | SY2-230-3-T¦SY2-230-MP-T¦SY2-230-SR-T¦SY2-24-3-T¦SY2-24-MP-T¦SY2-24-SR-T¦SY3-230-3-T¦SY3-230-MP-T¦SY3-230-SR-T¦SY3-24-3-T¦SY3-24-MP-T¦SY3-24-SR-T |  | ZSY-012 | [14 empty] | 8 | EU\Mitbewerber Produkte Retrofit\Wasseranwendung\Retrofit Drehventile\Ebro\
300336 | Z014-A Zweiflach_DN 250 | [21 empty] | Ebro | SY4-230-3-T¦SY4-230-MP-T¦SY4-230-SR-T¦SY4-24-3-T¦SY4-24-MP-T¦SY4-24-SR-T¦SY6-230-3-T |  | ZSY-011 | [14 empty] | 8 | EU\Mitbewerber Produkte Retrofit\Wasseranwendung\Retrofit Drehventile\Ebro\
300337 | Z014-A Zweiflach_DN 300 | [21 empty] | Ebro | SY4-230-3-T¦SY4-230-MP-T¦SY4-230-SR-T¦SY4-24-3-T¦SY4-24-MP-T¦SY4-24-SR-T¦SY6-230-3-T |  | ZSY-011 | [14 empty] | 8 | EU\Mitbewerber Produkte Retrofit\Wasseranwendung\Retrofit Drehventile\Ebro\
300338 | Serie 58_DN 150 | [21 empty] | Econosto | SY2-230-3-T¦SY2-230-MP-T¦SY2-230-SR-T¦SY2-24-3-T¦SY2-24-MP-T¦SY2-24-SR-T¦SY3-230-3-T¦SY3-230-MP-T¦SY3-230-SR-T¦SY3-24-3-T¦SY3-24-MP-T¦SY3-24-SR-T |  | ZSY-011 | [14 empty] | 9 | EU\Mitbewerber Produkte Retrofit\Wasseranwendung\Retrofit Drehventile\Econosto\
300339 | Serie 63_DN 25 | [21 empty] | Econosto | SR230A-R¦SR230P-R¦SR230P-SR-R¦SR24A-MF-R¦SR24A-MP-R¦SR24A-R |  | ZSF-11 |  |  | SR24P-MF-R¦SR24P-MP-R¦SR24P-R¦SR24P-SR-R |  | ZPF-11 |  | SRF230A-R¦SRF230A-S2-R¦SRF24A-R¦SRF24A-S2-R¦SRFA-R¦SRFA-S2-R |  | ZSFF-11 | [5 empty] | 9 | EU\Mitbewerber Produkte Retrofit\Wasseranwendung\Retrofit Drehventile\Econosto\
300340 | Serie 63_DN 32 | [21 empty] | Econosto | SR230A-R¦SR230P-R¦SR230P-SR-R¦SR24A-MF-R¦SR24A-MP-R¦SR24A-R |  | ZSF-11 |  |  | SR24P-MF-R¦SR24P-MP-R¦SR24P-R¦SR24P-SR-R |  | ZPF-11 |  | SRF230A-R¦SRF230A-S2-R¦SRF24A-R¦SRF24A-S2-R¦SRFA-R¦SRFA-S2-R |  | ZSFF-11 | [5 empty] | 9 | EU\Mitbewerber Produkte Retrofit\Wasseranwendung\Retrofit Drehventile\Econosto\
300341 | Serie 63_DN 40 | [21 empty] | Econosto | SR230A-R¦SR230P-R¦SR230P-SR-R¦SR24A-MF-R¦SR24A-MP-R¦SR24A-R |  | ZSF-11 |  |  | SR24P-MF-R¦SR24P-MP-R¦SR24P-R¦SR24P-SR-R |  | ZPF-11 |  | SRF230A-R¦SRF230A-S2-R¦SRF24A-R¦SRF24A-S2-R¦SRFA-R¦SRFA-S2-R |  | ZSFF-11 | [5 empty] | 9 | EU\Mitbewerber Produkte Retrofit\Wasseranwendung\Retrofit Drehventile\Econosto\
300342 | Serie 63_DN 50 | [21 empty] | Econosto | SR230A-R¦SR230P-R¦SR230P-SR-R¦SR24A-MF-R¦SR24A-MP-R¦SR24A-R |  | ZSF-11 |  |  | SR24P-MF-R¦SR24P-MP-R¦SR24P-R¦SR24P-SR-R |  | ZPF-11 |  | SRF230A-R¦SRF230A-S2-R¦SRF24A-R¦SRF24A-S2-R¦SRFA-R¦SRFA-S2-R |  | ZSFF-11 | [5 empty] | 9 | EU\Mitbewerber Produkte Retrofit\Wasseranwendung\Retrofit Drehventile\Econosto\
300343 | Serie 63_DN 65 | [21 empty] | Econosto | SR230A-R¦SR230P-R¦SR230P-SR-R¦SR24A-MF-R¦SR24A-MP-R¦SR24A-R |  | ZSF-11 |  |  | SR24P-MF-R¦SR24P-MP-R¦SR24P-R¦SR24P-SR-R |  | ZPF-11 |  | SRF230A-R¦SRF230A-S2-R¦SRF24A-R¦SRF24A-S2-R¦SRFA-R¦SRFA-S2-R |  | ZSFF-11 | [5 empty] | 10 | EU\Mitbewerber Produkte Retrofit\Wasseranwendung\Retrofit Drehventile\Econosto\
300344 | Serie 63_DN 80 | [21 empty] | Econosto | SR230A-R¦SR230P-R¦SR230P-SR-R¦SR24A-MF-R¦SR24A-MP-R¦SR24A-R |  | ZSF-11 |  |  | SR24P-MF-R¦SR24P-MP-R¦SR24P-R¦SR24P-SR-R |  | ZPF-11 |  | SRF230A-R¦SRF230A-S2-R¦SRF24A-R¦SRF24A-S2-R¦SRFA-R¦SRFA-S2-R |  | ZSFF-11 | [5 empty] | 9 | EU\Mitbewerber Produkte Retrofit\Wasseranwendung\Retrofit Drehventile\Econosto\
300345 | Serie 63_DN 100 | [21 empty] | Econosto | SR230A-R¦SR230P-R¦SR230P-SR-R¦SR24A-MF-R¦SR24A-MP-R¦SR24A-R |  | ZSF-11 |  |  | SR24P-MF-R¦SR24P-MP-R¦SR24P-R¦SR24P-SR-R |  | ZPF-11 |  | SRF230A-R¦SRF230A-S2-R¦SRF24A-R¦SRF24A-S2-R¦SRFA-R¦SRFA-S2-R |  | ZSFF-11 | [5 empty] | 9 | EU\Mitbewerber Produkte Retrofit\Wasseranwendung\Retrofit Drehventile\Econosto\
300346 | Serie 63_DN 125 | [21 empty] | Econosto | GR230A-R¦GR24A-MF-R¦GR24A-MP-R¦GR24A-R¦GRC24A-MF-TP-R |  | ZGF-17 |  |  | SY2-230-3-T¦SY2-230-MP-T¦SY2-230-SR-T¦SY2-24-3-T¦SY2-24-MP-T¦SY2-24-SR-T¦SY3-230-3-T¦SY3-230-MP-T¦SY3-230-SR-T¦SY3-24-3-T¦SY3-24-MP-T¦SY3-24-SR-T |  | ZSY-014 | ZSY-012 | [8 empty] | 9 | EU\Mitbewerber Produkte Retrofit\Wasseranwendung\Retrofit Drehventile\Econosto\
300347 | Serie 63_DN 150 | [21 empty] | Econosto | SY2-230-3-T¦SY2-230-MP-T¦SY2-230-SR-T¦SY2-24-3-T¦SY2-24-MP-T¦SY2-24-SR-T¦SY3-230-3-T¦SY3-230-MP-T¦SY3-230-SR-T¦SY3-24-3-T¦SY3-24-MP-T¦SY3-24-SR-T |  | ZSY-014 |  | ZSY-012 | [12 empty] | 9 | EU\Mitbewerber Produkte Retrofit\Wasseranwendung\Retrofit Drehventile\Econosto\
300348 | Serie 63_DN 200 | [21 empty] | Econosto | SY2-230-3-T¦SY2-230-MP-T¦SY2-230-SR-T¦SY2-24-3-T¦SY2-24-MP-T¦SY2-24-SR-T¦SY3-230-3-T¦SY3-230-MP-T¦SY3-230-SR-T¦SY3-24-3-T¦SY3-24-MP-T¦SY3-24-SR-T |  | ZSY-014 |  | ZSY-012 | [12 empty] | 9 | EU\Mitbewerber Produkte Retrofit\Wasseranwendung\Retrofit Drehventile\Econosto\
300349 | Serie 63_DN 250 | [21 empty] | Econosto | SY4-230-3-T¦SY4-230-MP-T¦SY4-230-SR-T¦SY4-24-3-T¦SY4-24-MP-T¦SY4-24-SR-T¦SY6-230-3-T |  | ZSY-011 | [14 empty] | 9 | EU\Mitbewerber Produkte Retrofit\Wasseranwendung\Retrofit Drehventile\Econosto\
300350 | F320_DN 50 | [21 empty] | Keystone | SR230A-R¦SR230P-R¦SR230P-SR-R¦SR24A-MF-R¦SR24A-MP-R¦SR24A-R |  | ZSF-08 |  |  | SR24P-MF-R¦SR24P-MP-R¦SR24P-R¦SR24P-SR-R |  | ZPF-08 |  | SRF230A-R¦SRF230A-S2-R¦SRF24A-R¦SRF24A-S2-R¦SRFA-R¦SRFA-S2-R |  | ZSFF-08 | [5 empty] | 8 | EU\Mitbewerber Produkte Retrofit\Wasseranwendung\Retrofit Drehventile\Keystone\
300351 | F320_DN 65 | [21 empty] | Keystone | GR230A-R¦GR24A-MF-R¦GR24A-MP-R¦GR24A-R¦GRC24A-MF-TP-R |  | ZGV-19 | ZGI-009 | ZGI-009 | [12 empty] | 11 | EU\Mitbewerber Produkte Retrofit\Wasseranwendung\Retrofit Drehventile\Keystone\
300352 | F320_DN 80 | [21 empty] | Keystone | GR230A-R¦GR24A-MF-R¦GR24A-MP-R¦GR24A-R¦GRC24A-MF-TP-R |  | ZGV-19 | ZGI-009 | ZGI-009 | [12 empty] | 8 | EU\Mitbewerber Produkte Retrofit\Wasseranwendung\Retrofit Drehventile\Keystone\
300353 | F322_DN 50 | [21 empty] | Keystone | SR230A-R¦SR230P-R¦SR230P-SR-R¦SR24A-MF-R¦SR24A-MP-R¦SR24A-R |  | ZSF-08 |  |  | SR24P-MF-R¦SR24P-MP-R¦SR24P-R¦SR24P-SR-R |  | ZPF-08 |  | SRF230A-R¦SRF230A-S2-R¦SRF24A-R¦SRF24A-S2-R¦SRFA-R¦SRFA-S2-R |  | ZSFF-08 | [5 empty] | 8 | EU\Mitbewerber Produkte Retrofit\Wasseranwendung\Retrofit Drehventile\Keystone\
300354 | F322_DN 65 | [21 empty] | Keystone | GR230A-R¦GR24A-MF-R¦GR24A-MP-R¦GR24A-R¦GRC24A-MF-TP-R |  | ZGV-19 | ZGI-009 | ZGI-009 | [12 empty] | 11 | EU\Mitbewerber Produkte Retrofit\Wasseranwendung\Retrofit Drehventile\Keystone\
300355 | F322_DN 80 | [21 empty] | Keystone | GR230A-R¦GR24A-MF-R¦GR24A-MP-R¦GR24A-R¦GRC24A-MF-TP-R |  | ZGV-19 | ZGI-009 | ZGI-009 | [12 empty] | 8 | EU\Mitbewerber Produkte Retrofit\Wasseranwendung\Retrofit Drehventile\Keystone\
300356 | Figure 14_DN 40 | [21 empty] | Keystone | SR230A-R¦SR230P-R¦SR230P-SR-R¦SR24A-MF-R¦SR24A-MP-R¦SR24A-R |  | ZSF-08 | [14 empty] | 8 | EU\Mitbewerber Produkte Retrofit\Wasseranwendung\Retrofit Drehventile\Keystone\
300357 | Figure 14_DN 50 | [21 empty] | Keystone | SR230A-R¦SR230P-R¦SR230P-SR-R¦SR24A-MF-R¦SR24A-MP-R¦SR24A-R |  | ZSF-08 | [14 empty] | 8 | EU\Mitbewerber Produkte Retrofit\Wasseranwendung\Retrofit Drehventile\Keystone\
300358 | Figure 14/16/38_DN 20 | [21 empty] | Keystone | SR230A-R¦SR230P-R¦SR230P-SR-R¦SR24A-MF-R¦SR24A-MP-R¦SR24A-R |  | ZSF-08 |  |  | SR24P-MF-R¦SR24P-MP-R¦SR24P-R¦SR24P-SR-R |  | ZPF-08 |  | SRF230A-R¦SRF230A-S2-R¦SRF24A-R¦SRF24A-S2-R¦SRFA-R¦SRFA-S2-R |  | ZSFF-08 | [5 empty] | 9 | EU\Mitbewerber Produkte Retrofit\Wasseranwendung\Retrofit Drehventile\Keystone\
300359 | Figure 14/16/38_DN 25 | [21 empty] | Keystone | SR230A-R¦SR230P-R¦SR230P-SR-R¦SR24A-MF-R¦SR24A-MP-R¦SR24A-R |  | ZSF-08 |  |  | SR24P-MF-R¦SR24P-MP-R¦SR24P-R¦SR24P-SR-R |  | ZPF-08 |  | SRF230A-R¦SRF230A-S2-R¦SRF24A-R¦SRF24A-S2-R¦SRFA-R¦SRFA-S2-R |  | ZSFF-08 | [5 empty] | 9 | EU\Mitbewerber Produkte Retrofit\Wasseranwendung\Retrofit Drehventile\Keystone\
300360 | Figure 14/16/38_DN 32 | [21 empty] | Keystone | SR230A-R¦SR230P-R¦SR230P-SR-R¦SR24A-MF-R¦SR24A-MP-R¦SR24A-R |  | ZSF-08 |  |  | SR24P-MF-R¦SR24P-MP-R¦SR24P-R¦SR24P-SR-R |  | ZPF-08 |  | SRF230A-R¦SRF230A-S2-R¦SRF24A-R¦SRF24A-S2-R¦SRFA-R¦SRFA-S2-R |  | ZSFF-08 | [5 empty] | 9 | EU\Mitbewerber Produkte Retrofit\Wasseranwendung\Retrofit Drehventile\Keystone\
300361 | Figure 14/16/38_DN 40 | [21 empty] | Keystone | SR230A-R¦SR230P-R¦SR230P-SR-R¦SR24A-MF-R¦SR24A-MP-R¦SR24A-R |  | ZSF-08 |  |  | SR24P-MF-R¦SR24P-MP-R¦SR24P-R¦SR24P-SR-R |  | ZPF-08 |  | SRF230A-R¦SRF230A-S2-R¦SRF24A-R¦SRF24A-S2-R¦SRFA-R¦SRFA-S2-R |  | ZSFF-08 | [5 empty] | 9 | EU\Mitbewerber Produkte Retrofit\Wasseranwendung\Retrofit Drehventile\Keystone\
300362 | Figure 14/16/38_DN 50 | [21 empty] | Keystone | SR230A-R¦SR230P-R¦SR230P-SR-R¦SR24A-MF-R¦SR24A-MP-R¦SR24A-R |  | ZSF-08 |  |  | SR24P-MF-R¦SR24P-MP-R¦SR24P-R¦SR24P-SR-R |  | ZPF-08 |  | SRF230A-R¦SRF230A-S2-R¦SRF24A-R¦SRF24A-S2-R¦SRFA-R¦SRFA-S2-R |  | ZSFF-08 | [5 empty] | 9 | EU\Mitbewerber Produkte Retrofit\Wasseranwendung\Retrofit Drehventile\Keystone\
300363 | Figure 14/16/38_DN 65 | [21 empty] | Keystone | GR230A-R¦GR24A-MF-R¦GR24A-MP-R¦GR24A-R¦GRC24A-MF-TP-R |  | ZGV-19 | ZGI-009 | ZGI-009 | [12 empty] | 10 | EU\Mitbewerber Produkte Retrofit\Wasseranwendung\Retrofit Drehventile\Keystone\
300364 | Figure 14/16/38_DN 80 | [21 empty] | Keystone | GR230A-R¦GR24A-MF-R¦GR24A-MP-R¦GR24A-R¦GRC24A-MF-TP-R |  | ZGV-19 | ZGI-009 | ZGI-009 | [12 empty] | 9 | EU\Mitbewerber Produkte Retrofit\Wasseranwendung\Retrofit Drehventile\Keystone\
300365 | Figure 24_DN 50 | [21 empty] | Keystone | SR230A-R¦SR230P-R¦SR230P-SR-R¦SR24A-MF-R¦SR24A-MP-R¦SR24A-R |  | ZSF-08 |  |  | SR24P-MF-R¦SR24P-MP-R¦SR24P-R¦SR24P-SR-R |  | ZPF-08 |  | SRF230A-R¦SRF230A-S2-R¦SRF24A-R¦SRF24A-S2-R¦SRFA-R¦SRFA-S2-R |  | ZSFF-08 | [5 empty] | 8 | EU\Mitbewerber Produkte Retrofit\Wasseranwendung\Retrofit Drehventile\Keystone\
300366 | Figure 24_DN 50 | [21 empty] | Keystone | SR230A-R¦SR230P-R¦SR230P-SR-R¦SR24A-MF-R¦SR24A-MP-R¦SR24A-R |  | ZSF-08 |  |  | SR24P-MF-R¦SR24P-MP-R¦SR24P-R¦SR24P-SR-R |  | ZPF-08 |  | SRF230A-R¦SRF230A-S2-R¦SRF24A-R¦SRF24A-S2-R¦SRFA-R¦SRFA-S2-R |  | ZSFF-08 | [5 empty] | 8 | EU\Mitbewerber Produkte Retrofit\Wasseranwendung\Retrofit Drehventile\Keystone\
300367 | Kitz_Wafer_DN50 | [21 empty] | Kitz | SR230A-R¦SR230P-R¦SR230P-SR-R¦SR24A-MF-R¦SR24A-MP-R¦SR24A-R |  | ZSF-08 |  |  | SR24P-MF-R¦SR24P-MP-R¦SR24P-R¦SR24P-SR-R |  | ZPF-08 |  | SRF230A-R¦SRF230A-S2-R¦SRF24A-R¦SRF24A-S2-R¦SRFA-R¦SRFA-S2-R |  | ZSFF-08 | [5 empty] | 8 | EU\Mitbewerber Produkte Retrofit\Wasseranwendung\Retrofit Drehventile\Kitz\
300368 | Kitz_Wafer_DN65 | [21 empty] | Kitz | SR230A-R¦SR230P-R¦SR230P-SR-R¦SR24A-MF-R¦SR24A-MP-R¦SR24A-R |  | ZSF-08 |  |  | SR24P-MF-R¦SR24P-MP-R¦SR24P-R¦SR24P-SR-R |  | ZPF-08 |  | SRF230A-R¦SRF230A-S2-R¦SRF24A-R¦SRF24A-S2-R¦SRFA-R¦SRFA-S2-R |  | ZSFF-08 | [5 empty] | 11 | EU\Mitbewerber Produkte Retrofit\Wasseranwendung\Retrofit Drehventile\Kitz\
300369 | Kitz_Wafer_DN80 | [21 empty] | Kitz | GR230A-R¦GR24A-MF-R¦GR24A-MP-R¦GR24A-R¦GRC24A-MF-TP-R |  | ZGV-16 | ZGI-002 | ZGI-002 | [12 empty] | 8 | EU\Mitbewerber Produkte Retrofit\Wasseranwendung\Retrofit Drehventile\Kitz\
300370 | Kitz_Wafer_DN100 | [21 empty] | Kitz | GR230A-R¦GR24A-MF-R¦GR24A-MP-R¦GR24A-R¦GRC24A-MF-TP-R |  | ZGV-16 | ZGI-002 | ZGI-002 | [12 empty] | 8 | EU\Mitbewerber Produkte Retrofit\Wasseranwendung\Retrofit Drehventile\Kitz\
300371 | Boax-B_DN 40 | [21 empty] | KSB Amri | SR230A-R¦SR230P-R¦SR230P-SR-R¦SR24A-MF-R¦SR24A-MP-R¦SR24A-R |  | ZSF-11 | [14 empty] | 9 | EU\Mitbewerber Produkte Retrofit\Wasseranwendung\Retrofit Drehventile\KSB Amri\
300372 | Boax-B_DN 50 | [21 empty] | KSB Amri | GR230A-R¦GR24A-MF-R¦GR24A-MP-R¦GR24A-R¦GRC24A-MF-TP-R |  | ZGV-19 | ZGI-009 | ZGI-009 | [12 empty] | 9 | EU\Mitbewerber Produkte Retrofit\Wasseranwendung\Retrofit Drehventile\KSB Amri\
300373 | Boax-B_DN 65 | [21 empty] | KSB Amri | GR230A-R¦GR24A-MF-R¦GR24A-MP-R¦GR24A-R¦GRC24A-MF-TP-R |  | ZGV-19 | ZGI-009 | ZGI-009 | [12 empty] | 10 | EU\Mitbewerber Produkte Retrofit\Wasseranwendung\Retrofit Drehventile\KSB Amri\
300374 | Boax-B_DN 80 | [21 empty] | KSB Amri | GR230A-R¦GR24A-MF-R¦GR24A-MP-R¦GR24A-R¦GRC24A-MF-TP-R |  | ZGV-19 | ZGI-009 | ZGI-009 | [12 empty] | 9 | EU\Mitbewerber Produkte Retrofit\Wasseranwendung\Retrofit Drehventile\KSB Amri\
300375 | Boax-N_DN 20 | [21 empty] | KSB Amri | SR230A-R¦SR230P-R¦SR230P-SR-R¦SR24A-MF-R¦SR24A-MP-R¦SR24A-R |  | ZSF-09 | [14 empty] | 9 | EU\Mitbewerber Produkte Retrofit\Wasseranwendung\Retrofit Drehventile\KSB Amri\
300376 | Boax-N_DN 25 | [21 empty] | KSB Amri | SR230A-R¦SR230P-R¦SR230P-SR-R¦SR24A-MF-R¦SR24A-MP-R¦SR24A-R |  | ZSF-09 | [14 empty] | 9 | EU\Mitbewerber Produkte Retrofit\Wasseranwendung\Retrofit Drehventile\KSB Amri\
300377 | Boax-N_DN 32 | [21 empty] | KSB Amri | SR230A-R¦SR230P-R¦SR230P-SR-R¦SR24A-MF-R¦SR24A-MP-R¦SR24A-R |  | ZSF-09 | [14 empty] | 9 | EU\Mitbewerber Produkte Retrofit\Wasseranwendung\Retrofit Drehventile\KSB Amri\
300378 | Boax-N_DN 40 | [21 empty] | KSB Amri | SR230A-R¦SR230P-R¦SR230P-SR-R¦SR24A-MF-R¦SR24A-MP-R¦SR24A-R |  | ZSF-09 | [14 empty] | 9 | EU\Mitbewerber Produkte Retrofit\Wasseranwendung\Retrofit Drehventile\KSB Amri\
300379 | Boax-N_DN 50 | [21 empty] | KSB Amri | SR230A-R¦SR230P-R¦SR230P-SR-R¦SR24A-MF-R¦SR24A-MP-R¦SR24A-R |  | ZSF-09 | [14 empty] | 9 | EU\Mitbewerber Produkte Retrofit\Wasseranwendung\Retrofit Drehventile\KSB Amri\
300380 | Boax-N_DN 65 | [21 empty] | KSB Amri | SR230A-R¦SR230P-R¦SR230P-SR-R¦SR24A-MF-R¦SR24A-MP-R¦SR24A-R |  | ZSF-09 | [14 empty] | 10 | EU\Mitbewerber Produkte Retrofit\Wasseranwendung\Retrofit Drehventile\KSB Amri\
300381 | Boax-N_DN 80 | [21 empty] | KSB Amri | SR230A-R¦SR230P-R¦SR230P-SR-R¦SR24A-MF-R¦SR24A-MP-R¦SR24A-R |  | ZSF-09 | [14 empty] | 9 | EU\Mitbewerber Produkte Retrofit\Wasseranwendung\Retrofit Drehventile\KSB Amri\
300382 | Boax-S Quadrat_DN 20 | [21 empty] | KSB Amri | SR230A-R¦SR230P-R¦SR230P-SR-R¦SR24A-MF-R¦SR24A-MP-R¦SR24A-R |  | ZSV-11 |  |  | SR24P-MF-R¦SR24P-MP-R¦SR24P-R¦SR24P-SR-R |  | ZPV-11 |  | SRF230A-R¦SRF230A-S2-R¦SRF24A-R¦SRF24A-S2-R¦SRFA-R¦SRFA-S2-R |  | ZSFV-11 | [5 empty] | 9 | EU\Mitbewerber Produkte Retrofit\Wasseranwendung\Retrofit Drehventile\KSB Amri\
300383 | Boax-S Quadrat_DN 25 | [21 empty] | KSB Amri | SR230A-R¦SR230P-R¦SR230P-SR-R¦SR24A-MF-R¦SR24A-MP-R¦SR24A-R |  | ZSV-11 |  |  | SR24P-MF-R¦SR24P-MP-R¦SR24P-R¦SR24P-SR-R |  | ZPV-11 |  | SRF230A-R¦SRF230A-S2-R¦SRF24A-R¦SRF24A-S2-R¦SRFA-R¦SRFA-S2-R |  | ZSFV-11 | [5 empty] | 9 | EU\Mitbewerber Produkte Retrofit\Wasseranwendung\Retrofit Drehventile\KSB Amri\
300384 | Boax-S Quadrat_DN 32 | [21 empty] | KSB Amri | SR230A-R¦SR230P-R¦SR230P-SR-R¦SR24A-MF-R¦SR24A-MP-R¦SR24A-R |  | ZSV-11 |  |  | SR24P-MF-R¦SR24P-MP-R¦SR24P-R¦SR24P-SR-R |  | ZPV-11 |  | SRF230A-R¦SRF230A-S2-R¦SRF24A-R¦SRF24A-S2-R¦SRFA-R¦SRFA-S2-R |  | ZSFV-11 | [5 empty] | 9 | EU\Mitbewerber Produkte Retrofit\Wasseranwendung\Retrofit Drehventile\KSB Amri\
300385 | Boax-S Quadrat_DN 40 | [21 empty] | KSB Amri | SR230A-R¦SR230P-R¦SR230P-SR-R¦SR24A-MF-R¦SR24A-MP-R¦SR24A-R |  | ZSV-11 |  |  | SR24P-MF-R¦SR24P-MP-R¦SR24P-R¦SR24P-SR-R |  | ZPV-11 |  | SRF230A-R¦SRF230A-S2-R¦SRF24A-R¦SRF24A-S2-R¦SRFA-R¦SRFA-S2-R |  | ZSFV-11 | [5 empty] | 9 | EU\Mitbewerber Produkte Retrofit\Wasseranwendung\Retrofit Drehventile\KSB Amri\
300386 | Boax-S Quadrat_DN 50 | [21 empty] | KSB Amri | SR230A-R¦SR230P-R¦SR230P-SR-R¦SR24A-MF-R¦SR24A-MP-R¦SR24A-R |  | ZSV-11 |  |  | SR24P-MF-R¦SR24P-MP-R¦SR24P-R¦SR24P-SR-R |  | ZPV-11 |  | SRF230A-R¦SRF230A-S2-R¦SRF24A-R¦SRF24A-S2-R¦SRFA-R¦SRFA-S2-R |  | ZSFV-11 | [5 empty] | 9 | EU\Mitbewerber Produkte Retrofit\Wasseranwendung\Retrofit Drehventile\KSB Amri\
300387 | Boax-S Quadrat_DN 65 | [21 empty] | KSB Amri | SR230A-R¦SR230P-R¦SR230P-SR-R¦SR24A-MF-R¦SR24A-MP-R¦SR24A-R |  | ZSV-11 |  |  | SR24P-MF-R¦SR24P-MP-R¦SR24P-R¦SR24P-SR-R |  | ZPV-11 |  | SRF230A-R¦SRF230A-S2-R¦SRF24A-R¦SRF24A-S2-R¦SRFA-R¦SRFA-S2-R |  | ZSFV-11 | [5 empty] | 10 | EU\Mitbewerber Produkte Retrofit\Wasseranwendung\Retrofit Drehventile\KSB Amri\
300388 | Boax-S Quadrat_DN 80 | [21 empty] | KSB Amri | SR230A-R¦SR230P-R¦SR230P-SR-R¦SR24A-MF-R¦SR24A-MP-R¦SR24A-R |  | ZSV-11 |  |  | SR24P-MF-R¦SR24P-MP-R¦SR24P-R¦SR24P-SR-R |  | ZPV-11 |  | SRF230A-R¦SRF230A-S2-R¦SRF24A-R¦SRF24A-S2-R¦SRFA-R¦SRFA-S2-R |  | ZSFV-11 | [5 empty] | 9 | EU\Mitbewerber Produkte Retrofit\Wasseranwendung\Retrofit Drehventile\KSB Amri\
300389 | Boax-S Quadrat_DN 100 | [21 empty] | KSB Amri | GR230A-R¦GR24A-MF-R¦GR24A-MP-R¦GR24A-R¦GRC24A-MF-TP-R |  | ZGV-16 | [14 empty] | 9 | EU\Mitbewerber Produkte Retrofit\Wasseranwendung\Retrofit Drehventile\KSB Amri\
300390 | Boax-S Quadrat_DN 125 | [21 empty] | KSB Amri | GR230A-R¦GR24A-MF-R¦GR24A-MP-R¦GR24A-R¦GRC24A-MF-TP-R |  | ZGV-16 | [14 empty] | 9 | EU\Mitbewerber Produkte Retrofit\Wasseranwendung\Retrofit Drehventile\KSB Amri\
300391 | Boax-S Zweiflach_DN 20 | [21 empty] | KSB Amri | SR230A-R¦SR230P-R¦SR230P-SR-R¦SR24A-MF-R¦SR24A-MP-R¦SR24A-R |  | ZSF-09 |  |  | SR24P-MF-R¦SR24P-MP-R¦SR24P-R¦SR24P-SR-R |  | ZPF-09 |  | SRF230A-R¦SRF230A-S2-R¦SRF24A-R¦SRF24A-S2-R¦SRFA-R¦SRFA-S2-R |  | ZSFF-09 | [5 empty] | 9 | EU\Mitbewerber Produkte Retrofit\Wasseranwendung\Retrofit Drehventile\KSB Amri\
300392 | Boax-S Zweiflach_DN 25 | [21 empty] | KSB Amri | SR230A-R¦SR230P-R¦SR230P-SR-R¦SR24A-MF-R¦SR24A-MP-R¦SR24A-R |  | ZSF-09 |  |  | SR24P-MF-R¦SR24P-MP-R¦SR24P-R¦SR24P-SR-R |  | ZPF-09 |  | SRF230A-R¦SRF230A-S2-R¦SRF24A-R¦SRF24A-S2-R¦SRFA-R¦SRFA-S2-R |  | ZSFF-09 | [5 empty] | 9 | EU\Mitbewerber Produkte Retrofit\Wasseranwendung\Retrofit Drehventile\KSB Amri\
300393 | Boax-S Zweiflach_DN 32 | [21 empty] | KSB Amri | SR230A-R¦SR230P-R¦SR230P-SR-R¦SR24A-MF-R¦SR24A-MP-R¦SR24A-R |  | ZSF-09 |  |  | SR24P-MF-R¦SR24P-MP-R¦SR24P-R¦SR24P-SR-R |  | ZPF-09 |  | SRF230A-R¦SRF230A-S2-R¦SRF24A-R¦SRF24A-S2-R¦SRFA-R¦SRFA-S2-R |  | ZSFF-09 | [5 empty] | 9 | EU\Mitbewerber Produkte Retrofit\Wasseranwendung\Retrofit Drehventile\KSB Amri\
300394 | Boax-S Zweiflach_DN 40 | [21 empty] | KSB Amri | SR230A-R¦SR230P-R¦SR230P-SR-R¦SR24A-MF-R¦SR24A-MP-R¦SR24A-R |  | ZSF-09 |  |  | SR24P-MF-R¦SR24P-MP-R¦SR24P-R¦SR24P-SR-R |  | ZPF-09 |  | SRF230A-R¦SRF230A-S2-R¦SRF24A-R¦SRF24A-S2-R¦SRFA-R¦SRFA-S2-R |  | ZSFF-09 | [5 empty] | 9 | EU\Mitbewerber Produkte Retrofit\Wasseranwendung\Retrofit Drehventile\KSB Amri\
300395 | Boax-S Zweiflach_DN 50 | [21 empty] | KSB Amri | SR230A-R¦SR230P-R¦SR230P-SR-R¦SR24A-MF-R¦SR24A-MP-R¦SR24A-R |  | ZSF-09 |  |  | SR24P-MF-R¦SR24P-MP-R¦SR24P-R¦SR24P-SR-R |  | ZPF-09 |  | SRF230A-R¦SRF230A-S2-R¦SRF24A-R¦SRF24A-S2-R¦SRFA-R¦SRFA-S2-R |  | ZSFF-09 | [5 empty] | 9 | EU\Mitbewerber Produkte Retrofit\Wasseranwendung\Retrofit Drehventile\KSB Amri\
300396 | Boax-S Zweiflach_DN 65 | [21 empty] | KSB Amri | SR230A-R¦SR230P-R¦SR230P-SR-R¦SR24A-MF-R¦SR24A-MP-R¦SR24A-R |  | ZSF-09 |  |  | SR24P-MF-R¦SR24P-MP-R¦SR24P-R¦SR24P-SR-R |  | ZPF-09 |  | SRF230A-R¦SRF230A-S2-R¦SRF24A-R¦SRF24A-S2-R¦SRFA-R¦SRFA-S2-R |  | ZSFF-09 | [5 empty] | 10 | EU\Mitbewerber Produkte Retrofit\Wasseranwendung\Retrofit Drehventile\KSB Amri\
300397 | Boax-S Zweiflach_DN 80 | [21 empty] | KSB Amri | SR230A-R¦SR230P-R¦SR230P-SR-R¦SR24A-MF-R¦SR24A-MP-R¦SR24A-R |  | ZSF-09 |  |  | SR24P-MF-R¦SR24P-MP-R¦SR24P-R¦SR24P-SR-R |  | ZPF-09 |  | SRF230A-R¦SRF230A-S2-R¦SRF24A-R¦SRF24A-S2-R¦SRFA-R¦SRFA-S2-R |  | ZSFF-09 | [5 empty] | 9 | EU\Mitbewerber Produkte Retrofit\Wasseranwendung\Retrofit Drehventile\KSB Amri\
300398 | Boax-S Zweiflach_DN 100 | [21 empty] | KSB Amri | GR230A-R¦GR24A-MF-R¦GR24A-MP-R¦GR24A-R¦GRC24A-MF-TP-R |  | ZGF-14 | [14 empty] | 9 | EU\Mitbewerber Produkte Retrofit\Wasseranwendung\Retrofit Drehventile\KSB Amri\
300399 | Boax-S Zweiflach_DN 125 | [21 empty] | KSB Amri | GR230A-R¦GR24A-MF-R¦GR24A-MP-R¦GR24A-R¦GRC24A-MF-TP-R |  | ZGF-14 | [14 empty] | 9 | EU\Mitbewerber Produkte Retrofit\Wasseranwendung\Retrofit Drehventile\KSB Amri\
300400 | Boax-SF Quadrat_DN 40 | [21 empty] | KSB Amri | SR230A-R¦SR230P-R¦SR230P-SR-R¦SR24A-MF-R¦SR24A-MP-R¦SR24A-R |  | ZSV-11 |  |  | SR24P-MF-R¦SR24P-MP-R¦SR24P-R¦SR24P-SR-R |  | ZPV-11 |  | SRF230A-R¦SRF230A-S2-R¦SRF24A-R¦SRF24A-S2-R¦SRFA-R¦SRFA-S2-R |  | ZSFV-11 | [5 empty] | 9 | EU\Mitbewerber Produkte Retrofit\Wasseranwendung\Retrofit Drehventile\KSB Amri\
300401 | Boax-SF Quadrat_DN 50 | [21 empty] | KSB Amri | SR230A-R¦SR230P-R¦SR230P-SR-R¦SR24A-MF-R¦SR24A-MP-R¦SR24A-R |  | ZSV-11 |  |  | SR24P-MF-R¦SR24P-MP-R¦SR24P-R¦SR24P-SR-R |  | ZPV-11 |  | SRF230A-R¦SRF230A-S2-R¦SRF24A-R¦SRF24A-S2-R¦SRFA-R¦SRFA-S2-R |  | ZSFV-11 | [5 empty] | 9 | EU\Mitbewerber Produkte Retrofit\Wasseranwendung\Retrofit Drehventile\KSB Amri\
300402 | Boax-SF Quadrat_DN 65 | [21 empty] | KSB Amri | SR230A-R¦SR230P-R¦SR230P-SR-R¦SR24A-MF-R¦SR24A-MP-R¦SR24A-R |  | ZSV-11 |  |  | SR24P-MF-R¦SR24P-MP-R¦SR24P-R¦SR24P-SR-R |  | ZPV-11 |  | SRF230A-R¦SRF230A-S2-R¦SRF24A-R¦SRF24A-S2-R¦SRFA-R¦SRFA-S2-R |  | ZSFV-11 | [5 empty] | 10 | EU\Mitbewerber Produkte Retrofit\Wasseranwendung\Retrofit Drehventile\KSB Amri\
300403 | Boax-SF Quadrat_DN 80 | [21 empty] | KSB Amri | SR230A-R¦SR230P-R¦SR230P-SR-R¦SR24A-MF-R¦SR24A-MP-R¦SR24A-R |  | ZSV-11 |  |  | SR24P-MF-R¦SR24P-MP-R¦SR24P-R¦SR24P-SR-R |  | ZPV-11 |  | SRF230A-R¦SRF230A-S2-R¦SRF24A-R¦SRF24A-S2-R¦SRFA-R¦SRFA-S2-R |  | ZSFV-11 | [5 empty] | 9 | EU\Mitbewerber Produkte Retrofit\Wasseranwendung\Retrofit Drehventile\KSB Amri\
300404 | Boax-SF Quadrat_DN 100 | [21 empty] | KSB Amri | GR230A-R¦GR24A-MF-R¦GR24A-MP-R¦GR24A-R¦GRC24A-MF-TP-R |  | ZGV-16 | [14 empty] | 9 | EU\Mitbewerber Produkte Retrofit\Wasseranwendung\Retrofit Drehventile\KSB Amri\
300405 | Boax-SF Quadrat_DN 125 | [21 empty] | KSB Amri | GR230A-R¦GR24A-MF-R¦GR24A-MP-R¦GR24A-R¦GRC24A-MF-TP-R |  | ZGV-16 | [14 empty] | 9 | EU\Mitbewerber Produkte Retrofit\Wasseranwendung\Retrofit Drehventile\KSB Amri\
300406 | Boax-SF Zweiflach_DN 40 | [21 empty] | KSB Amri | SR230A-R¦SR230P-R¦SR230P-SR-R¦SR24A-MF-R¦SR24A-MP-R¦SR24A-R |  | ZSF-09 |  |  | SR24P-MF-R¦SR24P-MP-R¦SR24P-R¦SR24P-SR-R |  | ZPF-09 |  | SRF230A-R¦SRF230A-S2-R¦SRF24A-R¦SRF24A-S2-R¦SRFA-R¦SRFA-S2-R |  | ZSFF-09 | [5 empty] | 9 | EU\Mitbewerber Produkte Retrofit\Wasseranwendung\Retrofit Drehventile\KSB Amri\
300407 | Boax-SF Zweiflach_DN 50 | [21 empty] | KSB Amri | SR230A-R¦SR230P-R¦SR230P-SR-R¦SR24A-MF-R¦SR24A-MP-R¦SR24A-R |  | ZSF-09 |  |  | SR24P-MF-R¦SR24P-MP-R¦SR24P-R¦SR24P-SR-R |  | ZPF-09 |  | SRF230A-R¦SRF230A-S2-R¦SRF24A-R¦SRF24A-S2-R¦SRFA-R¦SRFA-S2-R |  | ZSFF-09 | [5 empty] | 9 | EU\Mitbewerber Produkte Retrofit\Wasseranwendung\Retrofit Drehventile\KSB Amri\
300408 | Boax-SF Zweiflach_DN 65 | [21 empty] | KSB Amri | SR230A-R¦SR230P-R¦SR230P-SR-R¦SR24A-MF-R¦SR24A-MP-R¦SR24A-R |  | ZSF-09 |  |  | SR24P-MF-R¦SR24P-MP-R¦SR24P-R¦SR24P-SR-R |  | ZPF-09 |  | SRF230A-R¦SRF230A-S2-R¦SRF24A-R¦SRF24A-S2-R¦SRFA-R¦SRFA-S2-R |  | ZSFF-09 | [5 empty] | 10 | EU\Mitbewerber Produkte Retrofit\Wasseranwendung\Retrofit Drehventile\KSB Amri\
300409 | Boax-SF Zweiflach_DN 80 | [21 empty] | KSB Amri | SR230A-R¦SR230P-R¦SR230P-SR-R¦SR24A-MF-R¦SR24A-MP-R¦SR24A-R |  | ZSF-09 |  |  | SR24P-MF-R¦SR24P-MP-R¦SR24P-R¦SR24P-SR-R |  | ZPF-09 |  | SRF230A-R¦SRF230A-S2-R¦SRF24A-R¦SRF24A-S2-R¦SRFA-R¦SRFA-S2-R |  | ZSFF-09 | [5 empty] | 9 | EU\Mitbewerber Produkte Retrofit\Wasseranwendung\Retrofit Drehventile\KSB Amri\
300410 | JMA_DN 50 | [21 empty] | Sapag | GR230A-R¦GR24A-MF-R¦GR24A-MP-R¦GR24A-R¦GRC24A-MF-TP-R |  | ZGV-16 | ZGI-002 | ZGI-002 | [12 empty] | 8 | EU\Mitbewerber Produkte Retrofit\Wasseranwendung\Retrofit Drehventile\Sapag\
300411 | JMA_DN 65 | [21 empty] | Sapag | GR230A-R¦GR24A-MF-R¦GR24A-MP-R¦GR24A-R¦GRC24A-MF-TP-R |  | ZGV-16 | ZGI-002 | ZGI-002 | [12 empty] | 11 | EU\Mitbewerber Produkte Retrofit\Wasseranwendung\Retrofit Drehventile\Sapag\
300412 | JMA_DN 80 | [21 empty] | Sapag | GR230A-R¦GR24A-MF-R¦GR24A-MP-R¦GR24A-R¦GRC24A-MF-TP-R |  | ZGV-16 | ZGI-002 | ZGI-002 | [12 empty] | 8 | EU\Mitbewerber Produkte Retrofit\Wasseranwendung\Retrofit Drehventile\Sapag\
300413 | JMC_DN 50 | [21 empty] | Sapag | GR230A-R¦GR24A-MF-R¦GR24A-MP-R¦GR24A-R¦GRC24A-MF-TP-R |  | ZGV-16 | ZGI-002 | ZGI-002 | [12 empty] | 8 | EU\Mitbewerber Produkte Retrofit\Wasseranwendung\Retrofit Drehventile\Sapag\
300414 | JMC_DN 65 | [21 empty] | Sapag | GR230A-R¦GR24A-MF-R¦GR24A-MP-R¦GR24A-R¦GRC24A-MF-TP-R |  | ZGV-16 | ZGI-002 | ZGI-002 | [12 empty] | 11 | EU\Mitbewerber Produkte Retrofit\Wasseranwendung\Retrofit Drehventile\Sapag\
300415 | JMC_DN 80 | [21 empty] | Sapag | GR230A-R¦GR24A-MF-R¦GR24A-MP-R¦GR24A-R¦GRC24A-MF-TP-R |  | ZGV-16 | ZGI-002 | ZGI-002 | [12 empty] | 8 | EU\Mitbewerber Produkte Retrofit\Wasseranwendung\Retrofit Drehventile\Sapag\
300416 | DEF025F200 | [21 empty] | Sauter | SR230A-R¦SR230P-R¦SR230P-SR-R¦SR24A-MF-R¦SR24A-MP-R¦SR24A-R |  | ZSV-11 |  |  | SR24P-MF-R¦SR24P-MP-R¦SR24P-R¦SR24P-SR-R |  | ZPV-11 |  | SRF230A-R¦SRF230A-S2-R¦SRF24A-R¦SRF24A-S2-R¦SRFA-R¦SRFA-S2-R |  | ZSFV-11 | [5 empty] | 8 | EU\Mitbewerber Produkte Retrofit\Wasseranwendung\Retrofit Drehventile\Sauter\
300417 | DEF032F200 | [21 empty] | Sauter | SR230A-R¦SR230P-R¦SR230P-SR-R¦SR24A-MF-R¦SR24A-MP-R¦SR24A-R |  | ZSV-11 |  |  | SR24P-MF-R¦SR24P-MP-R¦SR24P-R¦SR24P-SR-R |  | ZPV-11 |  | SRF230A-R¦SRF230A-S2-R¦SRF24A-R¦SRF24A-S2-R¦SRFA-R¦SRFA-S2-R |  | ZSFV-11 | [5 empty] | 8 | EU\Mitbewerber Produkte Retrofit\Wasseranwendung\Retrofit Drehventile\Sauter\
300418 | DEF040F200 | [21 empty] | Sauter | SR230A-R¦SR230P-R¦SR230P-SR-R¦SR24A-MF-R¦SR24A-MP-R¦SR24A-R |  | ZSV-11 |  |  | SR24P-MF-R¦SR24P-MP-R¦SR24P-R¦SR24P-SR-R |  | ZPV-11 |  | SRF230A-R¦SRF230A-S2-R¦SRF24A-R¦SRF24A-S2-R¦SRFA-R¦SRFA-S2-R |  | ZSFV-11 | [5 empty] | 8 | EU\Mitbewerber Produkte Retrofit\Wasseranwendung\Retrofit Drehventile\Sauter\
300419 | DEF050F200 | [21 empty] | Sauter | SR230A-R¦SR230P-R¦SR230P-SR-R¦SR24A-MF-R¦SR24A-MP-R¦SR24A-R |  | ZSV-11 |  |  | SR24P-MF-R¦SR24P-MP-R¦SR24P-R¦SR24P-SR-R |  | ZPV-11 |  | SRF230A-R¦SRF230A-S2-R¦SRF24A-R¦SRF24A-S2-R¦SRFA-R¦SRFA-S2-R |  | ZSFV-11 | [5 empty] | 8 | EU\Mitbewerber Produkte Retrofit\Wasseranwendung\Retrofit Drehventile\Sauter\
300420 | DEF065F200 | [21 empty] | Sauter | SR230A-R¦SR230P-R¦SR230P-SR-R¦SR24A-MF-R¦SR24A-MP-R¦SR24A-R |  | ZSV-11 |  |  | SR24P-MF-R¦SR24P-MP-R¦SR24P-R¦SR24P-SR-R |  | ZPV-11 |  | SRF230A-R¦SRF230A-S2-R¦SRF24A-R¦SRF24A-S2-R¦SRFA-R¦SRFA-S2-R |  | ZSFV-11 | [5 empty] | 11 | EU\Mitbewerber Produkte Retrofit\Wasseranwendung\Retrofit Drehventile\Sauter\
300421 | DEF080F200 | [21 empty] | Sauter | GR230A-R¦GR24A-MF-R¦GR24A-MP-R¦GR24A-R¦GRC24A-MF-TP-R |  | ZGV-14 |  |  | SR230A-R¦SR230P-R¦SR230P-SR-R¦SR24A-MF-R¦SR24A-MP-R¦SR24A-R |  | ZSV-14 |  | SR24P-MF-R¦SR24P-MP-R¦SR24P-R¦SR24P-SR-R |  | ZPV-14 | SRF230A-R¦SRF230A-S2-R¦SRF24A-R¦SRF24A-S2-R¦SRFA-R¦SRFA-S2-R |  | ZSFV-14 |  |  | 8 | EU\Mitbewerber Produkte Retrofit\Wasseranwendung\Retrofit Drehventile\Sauter\
300422 | DEF100F200 | [21 empty] | Sauter | GR230A-R¦GR24A-MF-R¦GR24A-MP-R¦GR24A-R¦GRC24A-MF-TP-R |  | ZGV-14 |  |  | SR230A-R¦SR230P-R¦SR230P-SR-R¦SR24A-MF-R¦SR24A-MP-R¦SR24A-R |  | ZSV-14 |  | SR24P-MF-R¦SR24P-MP-R¦SR24P-R¦SR24P-SR-R |  | ZPV-14 | SRF230A-R¦SRF230A-S2-R¦SRF24A-R¦SRF24A-S2-R¦SRFA-R¦SRFA-S2-R |  | ZSFV-14 |  |  | 8 | EU\Mitbewerber Produkte Retrofit\Wasseranwendung\Retrofit Drehventile\Sauter\
300423 | DEF125F200 | [21 empty] | Sauter | GR230A-R¦GR24A-MF-R¦GR24A-MP-R¦GR24A-R¦GRC24A-MF-TP-R |  | ZGV-14 | [14 empty] | 8 | EU\Mitbewerber Produkte Retrofit\Wasseranwendung\Retrofit Drehventile\Sauter\
300424 | DEF150F200 | [21 empty] | Sauter | GR230A-R¦GR24A-MF-R¦GR24A-MP-R¦GR24A-R¦GRC24A-MF-TP-R |  | ZGV-17 | [14 empty] | 8 | EU\Mitbewerber Produkte Retrofit\Wasseranwendung\Retrofit Drehventile\Sauter\
300425 | DEF200F200 | [21 empty] | Sauter | GR230A-R¦GR24A-MF-R¦GR24A-MP-R¦GR24A-R¦GRC24A-MF-TP-R |  | ZGV-17 | [14 empty] | 8 | EU\Mitbewerber Produkte Retrofit\Wasseranwendung\Retrofit Drehventile\Sauter\
300426 | 1120_DN 80 | [21 empty] | Sferaco | GR230A-R¦GR24A-MF-R¦GR24A-MP-R¦GR24A-R¦GRC24A-MF-TP-R |  | ZGV-16 | ZGI-002 | [13 empty] | 9 | EU\Mitbewerber Produkte Retrofit\Wasseranwendung\Retrofit Drehventile\Sferaco\
300427 | 1120_DN 100 | [21 empty] | Sferaco | GR230A-R¦GR24A-MF-R¦GR24A-MP-R¦GR24A-R¦GRC24A-MF-TP-R |  | ZGV-16 | ZGI-002 | [13 empty] | 9 | EU\Mitbewerber Produkte Retrofit\Wasseranwendung\Retrofit Drehventile\Sferaco\
300428 | 1120_DN 125 | [21 empty] | Sferaco | GR230A-R¦GR24A-MF-R¦GR24A-MP-R¦GR24A-R¦GRC24A-MF-TP-R |  | ZGV-19 | ZGI-001 | [13 empty] | 9 | EU\Mitbewerber Produkte Retrofit\Wasseranwendung\Retrofit Drehventile\Sferaco\
300429 | Industry_DN 80 | [21 empty] | Sferaco | GR230A-R¦GR24A-MF-R¦GR24A-MP-R¦GR24A-R¦GRC24A-MF-TP-R |  | ZGV-16 | ZGI-002 | [13 empty] | 8 | EU\Mitbewerber Produkte Retrofit\Wasseranwendung\Retrofit Drehventile\Sferaco\
300430 | Industry_DN 100 | [21 empty] | Sferaco | GR230A-R¦GR24A-MF-R¦GR24A-MP-R¦GR24A-R¦GRC24A-MF-TP-R |  | ZGV-16 | ZGI-002 | [13 empty] | 8 | EU\Mitbewerber Produkte Retrofit\Wasseranwendung\Retrofit Drehventile\Sferaco\
300431 | Industry_DN 125 | [21 empty] | Sferaco | GR230A-R¦GR24A-MF-R¦GR24A-MP-R¦GR24A-R¦GRC24A-MF-TP-R |  | ZGV-19 | ZGI-001 | [13 empty] | 8 | EU\Mitbewerber Produkte Retrofit\Wasseranwendung\Retrofit Drehventile\Sferaco\
300432 | VKF46.40 | [21 empty] | Siemens | SR230A-R¦SR230P-R¦SR230P-SR-R¦SR24A-MF-R¦SR24A-MP-R¦SR24A-R |  | ZSV-11 |  |  | SR24P-MF-R¦SR24P-MP-R¦SR24P-R¦SR24P-SR-R |  | ZPV-11 |  | SRF230A-R¦SRF230A-S2-R¦SRF24A-R¦SRF24A-S2-R¦SRFA-R¦SRFA-S2-R |  | ZSFV-11 | [5 empty] | 9 | EU\Mitbewerber Produkte Retrofit\Wasseranwendung\Retrofit Drehventile\Siemens\
300433 | VKF46.50 | [21 empty] | Siemens | SR230A-R¦SR230P-R¦SR230P-SR-R¦SR24A-MF-R¦SR24A-MP-R¦SR24A-R |  | ZSV-11 |  |  | SR24P-MF-R¦SR24P-MP-R¦SR24P-R¦SR24P-SR-R |  | ZPV-11 |  | SRF230A-R¦SRF230A-S2-R¦SRF24A-R¦SRF24A-S2-R¦SRFA-R¦SRFA-S2-R |  | ZSFV-11 | [5 empty] | 9 | EU\Mitbewerber Produkte Retrofit\Wasseranwendung\Retrofit Drehventile\Siemens\
300434 | VKF46.65 | [21 empty] | Siemens | SR230A-R¦SR230P-R¦SR230P-SR-R¦SR24A-MF-R¦SR24A-MP-R¦SR24A-R |  | ZSV-11 |  |  | SR24P-MF-R¦SR24P-MP-R¦SR24P-R¦SR24P-SR-R |  | ZPV-11 |  | SRF230A-R¦SRF230A-S2-R¦SRF24A-R¦SRF24A-S2-R¦SRFA-R¦SRFA-S2-R |  | ZSFV-11 | [5 empty] | 10 | EU\Mitbewerber Produkte Retrofit\Wasseranwendung\Retrofit Drehventile\Siemens\
300435 | VKF46.80 | [21 empty] | Siemens | SR230A-R¦SR230P-R¦SR230P-SR-R¦SR24A-MF-R¦SR24A-MP-R¦SR24A-R |  | ZSV-14 |  |  | SRF230A-R¦SRF230A-S2-R¦SRF24A-R¦SRF24A-S2-R¦SRFA-R¦SRFA-S2-R |  | ZSFV-14 | [9 empty] | 9 | EU\Mitbewerber Produkte Retrofit\Wasseranwendung\Retrofit Drehventile\Siemens\
300436 | VKF46.100 | [21 empty] | Siemens | GR230A-R¦GR24A-MF-R¦GR24A-MP-R¦GR24A-R¦GRC24A-MF-TP-R |  | ZGV-14 | [14 empty] | 9 | EU\Mitbewerber Produkte Retrofit\Wasseranwendung\Retrofit Drehventile\Siemens\
300437 | VKF46.125 | [21 empty] | Siemens | GR230A-R¦GR24A-MF-R¦GR24A-MP-R¦GR24A-R¦GRC24A-MF-TP-R |  | ZGV-14 | [14 empty] | 9 | EU\Mitbewerber Produkte Retrofit\Wasseranwendung\Retrofit Drehventile\Siemens\
300438 | VKF46.150 | [21 empty] | Siemens | SY2-230-3-T¦SY2-230-MP-T¦SY2-230-SR-T¦SY2-24-3-T¦SY2-24-MP-T¦SY2-24-SR-T¦SY3-230-3-T¦SY3-230-MP-T¦SY3-230-SR-T¦SY3-24-3-T¦SY3-24-MP-T¦SY3-24-SR-T |  | ZSY-012 | [14 empty] | 9 | EU\Mitbewerber Produkte Retrofit\Wasseranwendung\Retrofit Drehventile\Siemens\
300439 | VKF46.200 | [21 empty] | Siemens | SY2-230-3-T¦SY2-230-MP-T¦SY2-230-SR-T¦SY2-24-3-T¦SY2-24-MP-T¦SY2-24-SR-T¦SY3-230-3-T¦SY3-230-MP-T¦SY3-230-SR-T¦SY3-24-3-T¦SY3-24-MP-T¦SY3-24-SR-T |  | ZSY-012 | [14 empty] | 9 | EU\Mitbewerber Produkte Retrofit\Wasseranwendung\Retrofit Drehventile\Siemens\
300440 | VKF46.250 | [21 empty] | Siemens | SY4-230-3-T¦SY4-230-MP-T¦SY4-230-SR-T¦SY4-24-3-T¦SY4-24-MP-T¦SY4-24-SR-T¦SY6-230-3-T |  | ZSY-011 | [14 empty] | 9 | EU\Mitbewerber Produkte Retrofit\Wasseranwendung\Retrofit Drehventile\Siemens\
300441 | VKF46.300 | [21 empty] | Siemens | SY4-230-3-T¦SY4-230-MP-T¦SY4-230-SR-T¦SY4-24-3-T¦SY4-24-MP-T¦SY4-24-SR-T¦SY6-230-3-T |  | ZSY-011 | [14 empty] | 9 | EU\Mitbewerber Produkte Retrofit\Wasseranwendung\Retrofit Drehventile\Siemens\
300442 | VKF46.350 | [21 empty] | Siemens | SY4-230-3-T¦SY4-230-MP-T¦SY4-230-SR-T¦SY4-24-3-T¦SY4-24-MP-T¦SY4-24-SR-T¦SY6-230-3-T |  | ZSY-011 | [14 empty] | 9 | EU\Mitbewerber Produkte Retrofit\Wasseranwendung\Retrofit Drehventile\Siemens\
300443 | VKF46.400 | [21 empty] | Siemens | SY4-230-3-T¦SY4-230-MP-T¦SY4-230-SR-T¦SY4-24-3-T¦SY4-24-MP-T¦SY4-24-SR-T¦SY6-230-3-T |  | ZSY-011 | [14 empty] | 9 | EU\Mitbewerber Produkte Retrofit\Wasseranwendung\Retrofit Drehventile\Siemens\
300444 | Tour&Anderson_Wafer_DN65 | [21 empty] | Tour&Anderson | GR230A-R¦GR24A-MF-R¦GR24A-MP-R¦GR24A-R¦GRC24A-MF-TP-R |  | ZGV-16 | ZGI-002 | [13 empty] | 11 | EU\Mitbewerber Produkte Retrofit\Wasseranwendung\Retrofit Drehventile\Tour&Anderson\
300445 | Tour&Anderson_Wafer_DN80 | [21 empty] | Tour&Anderson | GR230A-R¦GR24A-MF-R¦GR24A-MP-R¦GR24A-R¦GRC24A-MF-TP-R |  | ZGV-16 | ZGI-002 | [13 empty] | 8 | EU\Mitbewerber Produkte Retrofit\Wasseranwendung\Retrofit Drehventile\Tour&Anderson\
300446 | CL 150 / CL 300_DN 50 | [21 empty] | Wouter Witzel Eurovalve | SR230A-R¦SR230P-R¦SR230P-SR-R¦SR24A-MF-R¦SR24A-MP-R¦SR24A-R |  | ZSF-14 |  |  | SR24P-MF-R¦SR24P-MP-R¦SR24P-R¦SR24P-SR-R |  | ZPF-14 |  | SRF230A-R¦SRF230A-S2-R¦SRF24A-R¦SRF24A-S2-R¦SRFA-R¦SRFA-S2-R |  | ZSFF-14 | [5 empty] | 8 | EU\Mitbewerber Produkte Retrofit\Wasseranwendung\Retrofit Drehventile\Wouter Witzel Eurovalve\
300447 | CL 150 / CL 300_DN 65 | [21 empty] | Wouter Witzel Eurovalve | SR230A-R¦SR230P-R¦SR230P-SR-R¦SR24A-MF-R¦SR24A-MP-R¦SR24A-R |  | ZSF-14 |  |  | SR24P-MF-R¦SR24P-MP-R¦SR24P-R¦SR24P-SR-R |  | ZPF-14 |  | SRF230A-R¦SRF230A-S2-R¦SRF24A-R¦SRF24A-S2-R¦SRFA-R¦SRFA-S2-R |  | ZSFF-14 | [5 empty] | 11 | EU\Mitbewerber Produkte Retrofit\Wasseranwendung\Retrofit Drehventile\Wouter Witzel Eurovalve\
300448 | CL 150_DN 80 | [21 empty] | Wouter Witzel Eurovalve | GR230A-R¦GR24A-MF-R¦GR24A-MP-R¦GR24A-R¦GRC24A-MF-TP-R |  | ZGF-14 | [14 empty] | 8 | EU\Mitbewerber Produkte Retrofit\Wasseranwendung\Retrofit Drehventile\Wouter Witzel Eurovalve\
300449 | CL 300_DN 80 | [21 empty] | Wouter Witzel Eurovalve | GR230A-R¦GR24A-MF-R¦GR24A-MP-R¦GR24A-R¦GRC24A-MF-TP-R |  | ZGF-17 | [14 empty] | 8 | EU\Mitbewerber Produkte Retrofit\Wasseranwendung\Retrofit Drehventile\Wouter Witzel Eurovalve\
300450 | EVS_DN 50 | [21 empty] | Wouter Witzel Eurovalve | GR230A-R¦GR24A-MF-R¦GR24A-MP-R¦GR24A-R¦GRC24A-MF-TP-R |  | ZGV-16 | ZGI-013 | [13 empty] | 8 | EU\Mitbewerber Produkte Retrofit\Wasseranwendung\Retrofit Drehventile\Wouter Witzel Eurovalve\
300451 | EVS_DN 65 | [21 empty] | Wouter Witzel Eurovalve | GR230A-R¦GR24A-MF-R¦GR24A-MP-R¦GR24A-R¦GRC24A-MF-TP-R |  | ZGV-16 | ZGI-013 | [13 empty] | 11 | EU\Mitbewerber Produkte Retrofit\Wasseranwendung\Retrofit Drehventile\Wouter Witzel Eurovalve\
300452 | EVS_DN 80 | [21 empty] | Wouter Witzel Eurovalve | GR230A-R¦GR24A-MF-R¦GR24A-MP-R¦GR24A-R¦GRC24A-MF-TP-R |  | ZGV-16 | ZGI-013 | [13 empty] | 8 | EU\Mitbewerber Produkte Retrofit\Wasseranwendung\Retrofit Drehventile\Wouter Witzel Eurovalve\
300453 | EVS_DN 100 | [21 empty] | Wouter Witzel Eurovalve | GR230A-R¦GR24A-MF-R¦GR24A-MP-R¦GR24A-R¦GRC24A-MF-TP-R |  | ZGV-19 | ZGI-012 | [13 empty] | 8 | EU\Mitbewerber Produkte Retrofit\Wasseranwendung\Retrofit Drehventile\Wouter Witzel Eurovalve\
300454 | Xurox_Wafer_DN65 | [21 empty] | Xurox | GR230A-R¦GR24A-MF-R¦GR24A-MP-R¦GR24A-R¦GRC24A-MF-TP-R |  | ZGV-16 | ZGI-002 | [13 empty] | 11 | EU\Mitbewerber Produkte Retrofit\Wasseranwendung\Retrofit Drehventile\Xurox\
300455 | Xurox_Wafer_DN80 | [21 empty] | Xurox | GR230A-R¦GR24A-MF-R¦GR24A-MP-R¦GR24A-R¦GRC24A-MF-TP-R |  | ZGV-16 | ZGI-002 | [13 empty] | 8 | EU\Mitbewerber Produkte Retrofit\Wasseranwendung\Retrofit Drehventile\Xurox\
301246 | BE-10A1E |  |  | AC/DC 24 V | 35 dB(A) | open-close | 90 s | 10 Nm |  |  |  | 20 VA | 0.9 m | yes |  |  | IP55 | 95° |  |  | 8...20 mm | hand crank | Elodrive | NF24A | [16 empty] | 8 | EU\Mitbewerber Produkte Retrofit\Lüftundsanwendung\Elodrive\
301247 | BE-10A2E |  |  | AC 120..230 V | 35 dB(A) | open-close | 90 s | 10 Nm |  |  |  | 20 VA | 0.9 m | yes |  |  | IP55 | 95° |  |  | 8...20 mm | hand crank | Elodrive | NFA | [16 empty] | 8 | EU\Mitbewerber Produkte Retrofit\Lüftundsanwendung\Elodrive\
301248 | BE-10D1E |  |  | AC/DC 24 V | 35 dB(A) | open-close | 90 s | 10 Nm |  |  |  | 20 VA | 0.9 m | yes |  |  | IP55 | 95° |  |  | 8...20 mm | hand crank | Elodrive | NF24A | [16 empty] | 8 | EU\Mitbewerber Produkte Retrofit\Lüftundsanwendung\Elodrive\
301249 | BE-10D2E |  |  | AC 120..230 V | 35 dB(A) | open-close | 90 s | 10 Nm |  |  |  | 20 VA | 0.9 m | yes |  |  | IP55 | 95° |  |  | 8...20 mm | hand crank | Elodrive | NFA | [16 empty] | 8 | EU\Mitbewerber Produkte Retrofit\Lüftundsanwendung\Elodrive\
301250 | BE-10F1E |  |  | AC/DC 24 V | 35 dB(A) | 3-point | 90 s | 10 Nm |  |  |  | 20 VA | 0.9 m | yes |  |  | IP55 | 95° |  |  | 8...20 mm | hand crank | Elodrive | NF24A-MP | [16 empty] | 8 | EU\Mitbewerber Produkte Retrofit\Lüftundsanwendung\Elodrive\
301251 | BE-10F2E |  |  | AC 120..230 V | 35 dB(A) | 3-point | 90 s | 10 Nm |  |  |  | 20 VA | 0.9 m | yes |  |  | IP55 | 95° |  |  | 8...20 mm | hand crank | Elodrive | [17 empty] | 8 | EU\Mitbewerber Produkte Retrofit\Lüftundsanwendung\Elodrive\
301252 | BE-10P1E |  |  | AC/DC 24 V | 35 dB(A) | modulating | 90 s | 10 Nm |  |  |  | 20 VA | 0.9 m | yes |  |  | IP55 | 95° | DC 0(2)...10 V | DC 0(2)...10 V | 8...20 mm | hand crank | Elodrive | NF24A-MP | [16 empty] | 8 | EU\Mitbewerber Produkte Retrofit\Lüftundsanwendung\Elodrive\
301253 | BE-10P2E |  |  | AC 120..230 V | 35 dB(A) | modulating | 90 s | 10 Nm |  |  |  | 20 VA | 0.9 m | yes |  |  | IP55 | 95° | DC 0(2)...10 V | DC 0(2)...10 V | 8...20 mm | hand crank | Elodrive | [17 empty] | 8 | EU\Mitbewerber Produkte Retrofit\Lüftundsanwendung\Elodrive\
301254 | BE-15A1E |  |  | AC/DC 24 V | 35 dB(A) | open-close | 90 s | 15 Nm |  |  |  | 20 VA | 0.9 m | yes |  |  | IP55 | 95° |  |  | 8...20 mm | hand crank | Elodrive | SF24A | [16 empty] | 8 | EU\Mitbewerber Produkte Retrofit\Lüftundsanwendung\Elodrive\
301255 | BE-15A2E |  |  | AC 120..230 V | 35 dB(A) | open-close | 90 s | 15 Nm |  |  |  | 20 VA | 0.9 m | yes |  |  | IP55 | 95° |  |  | 8...20 mm | hand crank | Elodrive | SFA | [16 empty] | 8 | EU\Mitbewerber Produkte Retrofit\Lüftundsanwendung\Elodrive\
301256 | BE-15D1E |  |  | AC/DC 24 V | 35 dB(A) | open-close | 90 s | 15 Nm |  |  |  | 20 VA | 0.9 m | yes |  |  | IP55 | 95° |  |  | 8...20 mm | hand crank | Elodrive | SF24A | [16 empty] | 8 | EU\Mitbewerber Produkte Retrofit\Lüftundsanwendung\Elodrive\
301257 | BE-15D2E |  |  | AC 120..230 V | 35 dB(A) | open-close | 90 s | 15 Nm |  |  |  | 20 VA | 0.9 m | yes |  |  | IP55 | 95° |  |  | 8...20 mm | hand crank | Elodrive | SFA | [16 empty] | 8 | EU\Mitbewerber Produkte Retrofit\Lüftundsanwendung\Elodrive\
301258 | BE-15F1E |  |  | AC/DC 24 V | 35 dB(A) | 3-point | 90 s | 15 Nm |  |  |  | 20 VA | 0.9 m | yes |  |  | IP55 | 95° |  |  | 8...20 mm | hand crank | Elodrive | SF24A-MP | [16 empty] | 8 | EU\Mitbewerber Produkte Retrofit\Lüftundsanwendung\Elodrive\
301259 | BE-15F2E |  |  | AC 120..230 V | 35 dB(A) | 3-point | 90 s | 15 Nm |  |  |  | 20 VA | 0.9 m | yes |  |  | IP55 | 95° |  |  | 8...20 mm | hand crank | Elodrive | [17 empty] | 8 | EU\Mitbewerber Produkte Retrofit\Lüftundsanwendung\Elodrive\
301260 | BE-15P1E |  |  | AC/DC 24 V | 35 dB(A) | modulating | 90 s | 15 Nm |  |  |  | 20 VA | 0.9 m | yes |  |  | IP55 | 95° | DC 0(2)...10 V | DC 0(2)...10 V | 8...20 mm | hand crank | Elodrive | SF24A-MP | [16 empty] | 8 | EU\Mitbewerber Produkte Retrofit\Lüftundsanwendung\Elodrive\
301261 | BE-15P2E |  |  | AC 120..230 V | 35 dB(A) | modulating | 90 s | 15 Nm |  |  |  | 20 VA | 0.9 m | yes |  |  | IP55 | 95° | DC 0(2)...10 V | DC 0(2)...10 V | 8...20 mm | hand crank | Elodrive | [17 empty] | 8 | EU\Mitbewerber Produkte Retrofit\Lüftundsanwendung\Elodrive\
301262 | BEP-10A1E |  |  | AC/DC 24 V | 35 dB(A) | open-close | 90 s | 10 Nm |  |  |  | 20 VA | 0.9 m | yes |  |  | IP66 | 95° |  |  | 8...20 mm | hand crank | Elodrive | NF24A |  |  |  |  | NF24G-MP-L | [11 empty] | 8 | EU\Mitbewerber Produkte Retrofit\Lüftundsanwendung\Elodrive\
301263 | BEP-10A2E |  |  | AC 120..230 V | 35 dB(A) | open-close | 90 s | 10 Nm |  |  |  | 20 VA | 0.9 m | yes |  |  | IP66 | 95° |  |  | 8...20 mm | hand crank | Elodrive | NFA |  |  |  |  | NFG-L | [11 empty] | 8 | EU\Mitbewerber Produkte Retrofit\Lüftundsanwendung\Elodrive\
301264 | BEP-10D1E |  |  | AC/DC 24 V | 35 dB(A) | open-close | 90 s | 10 Nm |  |  |  | 20 VA | 0.9 m | yes |  |  | IP66 | 95° |  |  | 8...20 mm | hand crank | Elodrive | NF24A |  |  |  |  | NF24G-MP-L | [11 empty] | 8 | EU\Mitbewerber Produkte Retrofit\Lüftundsanwendung\Elodrive\
301265 | BEP-10D2E |  |  | AC 120..230 V | 35 dB(A) | open-close | 90 s | 10 Nm |  |  |  | 20 VA | 0.9 m | yes |  |  | IP66 | 95° |  |  | 8...20 mm | hand crank | Elodrive | NFA |  |  |  |  | NFG-L | [11 empty] | 8 | EU\Mitbewerber Produkte Retrofit\Lüftundsanwendung\Elodrive\
301266 | BEP-10F2E |  |  | AC 120..230 V | 35 dB(A) | 3-point | 90 s | 10 Nm |  |  |  | 20 VA | 0.9 m | yes |  |  | IP66 | 95° |  |  | 8...20 mm | hand crank | Elodrive | [17 empty] | 8 | EU\Mitbewerber Produkte Retrofit\Lüftundsanwendung\Elodrive\
301267 | BEP-10P1E |  |  | AC/DC 24 V | 35 dB(A) | modulating | 90 s | 10 Nm |  |  |  | 20 VA | 0.9 m | yes |  |  | IP66 | 95° | DC 0(2)...10 V | DC 0(2)...10 V | 8...20 mm | hand crank | Elodrive | NF24A-MP |  |  |  |  | NF24G-MP-L | [11 empty] | 8 | EU\Mitbewerber Produkte Retrofit\Lüftundsanwendung\Elodrive\
301268 | BEP-10P2E |  |  | AC 120..230 V | 35 dB(A) | modulating | 90 s | 10 Nm |  |  |  | 20 VA | 0.9 m | yes |  |  | IP66 | 95° | DC 0(2)...10 V | DC 0(2)...10 V | 8...20 mm | hand crank | Elodrive | [17 empty] | 8 | EU\Mitbewerber Produkte Retrofit\Lüftundsanwendung\Elodrive\
301269 | BEP-15A1E |  |  | AC/DC 24 V | 35 dB(A) | open-close | 90 s | 15 Nm |  |  |  | 20 VA | 0.9 m | yes |  |  | IP66 | 95° |  |  | 8...20 mm | hand crank | Elodrive | SF24A |  |  |  |  | SF24G-MP-L | [11 empty] | 8 | EU\Mitbewerber Produkte Retrofit\Lüftundsanwendung\Elodrive\
301270 | BEP-15A2E |  |  | AC 120..230 V | 35 dB(A) | open-close | 90 s | 15 Nm |  |  |  | 20 VA | 0.9 m | yes |  |  | IP66 | 95° |  |  | 8...20 mm | hand crank | Elodrive | SFA |  |  |  |  | SFG-L | [11 empty] | 8 | EU\Mitbewerber Produkte Retrofit\Lüftundsanwendung\Elodrive\
301271 | BEP-15D1E |  |  | AC/DC 24 V | 35 dB(A) | open-close | 90 s | 15 Nm |  |  |  | 20 VA | 0.9 m | yes |  |  | IP66 | 95° |  |  | 8...20 mm | hand crank | Elodrive | SF24A |  |  |  |  | SF24G-MP-L | [11 empty] | 8 | EU\Mitbewerber Produkte Retrofit\Lüftundsanwendung\Elodrive\
301272 | BEP-15D2E |  |  | AC 120..230 V | 35 dB(A) | open-close | 90 s | 15 Nm |  |  |  | 20 VA | 0.9 m | yes |  |  | IP66 | 95° |  |  | 8...20 mm | hand crank | Elodrive | SFA |  |  |  |  | SFG-L | [11 empty] | 8 | EU\Mitbewerber Produkte Retrofit\Lüftundsanwendung\Elodrive\
301273 | BEP-15F1E |  |  | AC/DC 24 V | 35 dB(A) | 3-point | 90 s | 15 Nm |  |  |  | 20 VA | 0.9 m | yes |  |  | IP66 | 95° |  |  | 8...20 mm | hand crank | Elodrive | SF24A-MP |  |  |  |  | SF24G-MP-L | [11 empty] | 8 | EU\Mitbewerber Produkte Retrofit\Lüftundsanwendung\Elodrive\
301274 | BEP-15F2E |  |  | AC 120..230 V | 35 dB(A) | 3-point | 90 s | 15 Nm |  |  |  | 20 VA | 0.9 m | yes |  |  | IP66 | 95° |  |  | 8...20 mm | hand crank | Elodrive | [17 empty] | 8 | EU\Mitbewerber Produkte Retrofit\Lüftundsanwendung\Elodrive\
301275 | BEP-15P1E |  |  | AC/DC 24 V | 35 dB(A) | modulating | 90 s | 15 Nm |  |  |  | 20 VA | 0.9 m | yes |  |  | IP66 | 95° | DC 0(2)...10 V | DC 0(2)...10 V | 8...20 mm | hand crank | Elodrive | SF24A-MP |  |  |  |  | SF24G-MP-L | [11 empty] | 8 | EU\Mitbewerber Produkte Retrofit\Lüftundsanwendung\Elodrive\
301276 | BEP-15P2E |  |  | AC 120..230 V | 35 dB(A) | modulating | 90 s | 15 Nm |  |  |  | 20 VA | 0.9 m | yes |  |  | IP66 | 95° | DC 0(2)...10 V | DC 0(2)...10 V | 8...20 mm | hand crank | Elodrive | [17 empty] | 8 | EU\Mitbewerber Produkte Retrofit\Lüftundsanwendung\Elodrive\
301277 | BN-05C1E |  |  | AC/DC 24 V | 35 dB(A) | 2- / 3-point | 90 s | 5 Nm |  |  |  | 3 VA | 0.9 m |  |  |  | IP55 | 95° |  |  | 8...20 mm |  | Elodrive | LM24A | [16 empty] | 8 | EU\Mitbewerber Produkte Retrofit\Lüftundsanwendung\Elodrive\
301278 | BN-05C2E |  |  | AC 120..230 V | 35 dB(A) | 2- / 3-point | 90 s | 5 Nm |  |  |  | 5 VA | 0.9 m |  |  |  | IP55 | 95° |  |  | 8...20 mm |  | Elodrive | LM230A | [16 empty] | 8 | EU\Mitbewerber Produkte Retrofit\Lüftundsanwendung\Elodrive\
301279 | BN-05P1E |  |  | AC/DC 24 V | 35 dB(A) | modulating | 90 s | 5 Nm |  |  |  | 3 VA | 0.9 m |  |  |  | IP55 | 95° | DC 0(2)...10 V | DC 0(2)...10 V | 8...20 mm |  | Elodrive | LM24A-SR | [16 empty] | 8 | EU\Mitbewerber Produkte Retrofit\Lüftundsanwendung\Elodrive\
301280 | BN-10C1E |  |  | AC/DC 24 V | 35 dB(A) | 2- / 3-point | 90 s | 10 Nm |  |  |  | 4 VA | 0.9 m |  |  |  | IP55 | 95° |  |  | 8...20 mm |  | Elodrive | NM24A | [16 empty] | 8 | EU\Mitbewerber Produkte Retrofit\Lüftundsanwendung\Elodrive\
301281 | BN-10C2E |  |  | AC 120..230 V | 35 dB(A) | 2- / 3-point | 90 s | 10 Nm |  |  |  | 7 VA | 0.9 m |  |  |  | IP55 | 95° |  |  | 8...20 mm |  | Elodrive | NM230A | [16 empty] | 8 | EU\Mitbewerber Produkte Retrofit\Lüftundsanwendung\Elodrive\
301282 | BN-10P1E |  |  | AC/DC 24 V | 35 dB(A) | modulating | 90 s | 10 Nm |  |  |  | 4 VA | 0.9 m |  |  |  | IP55 | 95° | DC 0(2)...10 V | DC 0(2)...10 V | 8...20 mm |  | Elodrive | NM24A-SR | [16 empty] | 8 | EU\Mitbewerber Produkte Retrofit\Lüftundsanwendung\Elodrive\
301283 | BN-15C1E |  |  | AC/DC 24 V | 35 dB(A) | 2- / 3-point | 90 s | 15 Nm |  |  |  | 5.5 VA | 0.9 m |  |  |  | IP55 | 95° |  |  | 8...20 mm |  | Elodrive | SM24A | [16 empty] | 8 | EU\Mitbewerber Produkte Retrofit\Lüftundsanwendung\Elodrive\
301284 | BN-15C2E |  |  | AC 120..230 V | 35 dB(A) | 2- / 3-point | 90 s | 15 Nm |  |  |  | 9 VA | 0.9 m |  |  |  | IP55 | 95° |  |  | 8...20 mm |  | Elodrive | SM230A | [16 empty] | 8 | EU\Mitbewerber Produkte Retrofit\Lüftundsanwendung\Elodrive\
301285 | BN-15P1E |  |  | AC/DC 24 V | 35 dB(A) | modulating | 90 s | 15 Nm |  |  |  | 5.5 VA | 0.9 m |  |  |  | IP55 | 95° | DC 0(2)...10 V | DC 0(2)...10 V | 8...20 mm |  | Elodrive | SM24A-SR | [16 empty] | 8 | EU\Mitbewerber Produkte Retrofit\Lüftundsanwendung\Elodrive\
301286 | BN-15P2E |  |  | AC 120..230 V | 35 dB(A) | modulating | 90 s | 15 Nm |  |  |  | 8 VA | 0.9 m |  |  |  | IP55 | 95° | DC 0(2)...10 V | DC 0(2)...10 V | 8...20 mm |  | Elodrive | SM230ASR | [16 empty] | 8 | EU\Mitbewerber Produkte Retrofit\Lüftundsanwendung\Elodrive\
301287 | BS-04A1E |  |  | AC/DC 24 V | 35 dB(A) | open-close | 90 s | 4 Nm |  |  |  | 4.5 VA | 0.9 m | yes |  |  | IP55 | 95° |  |  | 8...20 mm | hand crank | Elodrive | LF24 | [16 empty] | 8 | EU\Mitbewerber Produkte Retrofit\Lüftundsanwendung\Elodrive\
301288 | BS-04A2E |  |  | AC 120..230 V | 35 dB(A) | open-close | 90 s | 4 Nm |  |  |  | 6.5 VA | 0.9 m | yes |  |  | IP55 | 95° |  |  | 8...20 mm | hand crank | Elodrive | LF230 | [16 empty] | 8 | EU\Mitbewerber Produkte Retrofit\Lüftundsanwendung\Elodrive\
301289 | BS-04F1E |  |  | AC/DC 24 V | 35 dB(A) | 3-point | 90 s | 4 Nm |  |  |  | 4.5 VA | 0.9 m | yes |  |  | IP55 | 95° |  |  | 8...20 mm | hand crank | Elodrive | [17 empty] | 8 | EU\Mitbewerber Produkte Retrofit\Lüftundsanwendung\Elodrive\
301290 | BS-04F2E |  |  | AC 120..230 V | 35 dB(A) | 3-point | 90 s | 4 Nm |  |  |  | 6.5 VA | 0.9 m | yes |  |  | IP55 | 95° |  |  | 8...20 mm | hand crank | Elodrive | [17 empty] | 8 | EU\Mitbewerber Produkte Retrofit\Lüftundsanwendung\Elodrive\
301291 | BS-04P1E |  |  | AC/DC 24 V | 35 dB(A) | modulating | 90 s | 4 Nm |  |  |  | 4.5 VA | 0.9 m | yes |  |  | IP55 | 95° | DC 0(2)...10 V | DC 0(2)...10 V | 8...20 mm | hand crank | Elodrive | LF24-SR | [16 empty] | 8 | EU\Mitbewerber Produkte Retrofit\Lüftundsanwendung\Elodrive\
301292 | BS-04P2E |  |  | AC 120..230 V | 35 dB(A) | modulating | 90 s | 4 Nm |  |  |  | 7 VA | 0.9 m | yes |  |  | IP55 | 95° | DC 0(2)...10 V | DC 0(2)...10 V | 8...20 mm | hand crank | Elodrive | [17 empty] | 8 | EU\Mitbewerber Produkte Retrofit\Lüftundsanwendung\Elodrive\
301293 | BSP-04A1E |  |  | AC/DC 24 V | 35 dB(A) | open-close | 90 s | 4 Nm |  |  |  | 4.5 VA | 0.9 m | yes |  |  | IP66 | 95° |  |  | 8...20 mm | hand crank | Elodrive | LF24 | [16 empty] | 8 | EU\Mitbewerber Produkte Retrofit\Lüftundsanwendung\Elodrive\
301294 | BSP-04A2E |  |  | AC 120..230 V | 35 dB(A) | open-close | 90 s | 4 Nm |  |  |  | 6.5 VA | 0.9 m | yes |  |  | IP66 | 95° |  |  | 8...20 mm | hand crank | Elodrive | LF230 | [16 empty] | 8 | EU\Mitbewerber Produkte Retrofit\Lüftundsanwendung\Elodrive\
301295 | BSP-04F1E |  |  | AC/DC 24 V | 35 dB(A) | 3-point | 90 s | 4 Nm |  |  |  | 4.5 VA | 0.9 m | yes |  |  | IP66 | 95° |  |  | 8...20 mm | hand crank | Elodrive | [17 empty] | 8 | EU\Mitbewerber Produkte Retrofit\Lüftundsanwendung\Elodrive\
301296 | BSP-04F2E |  |  | AC 120..230 V | 35 dB(A) | 3-point | 90 s | 4 Nm |  |  |  | 6.5 VA | 0.9 m | yes |  |  | IP66 | 95° |  |  | 8...20 mm | hand crank | Elodrive | [17 empty] | 8 | EU\Mitbewerber Produkte Retrofit\Lüftundsanwendung\Elodrive\
301297 | BSP-04P1E |  |  | AC/DC 24 V | 35 dB(A) | modulating | 90 s | 4 Nm |  |  |  | 4.5 VA | 0.9 m | yes |  |  | IP66 | 95° | DC 0(2)...10 V | DC 0(2)...10 V | 8...20 mm | hand crank | Elodrive | LF24-SR | [16 empty] | 8 | EU\Mitbewerber Produkte Retrofit\Lüftundsanwendung\Elodrive\
301298 | BSP-04P2E |  |  | AC 120..230 V | 35 dB(A) | modulating | 90 s | 4 Nm |  |  |  | 7 VA | 0.9 m | yes |  |  | IP66 | 95° | DC 0(2)...10 V | DC 0(2)...10 V | 8...20 mm | hand crank | Elodrive | [17 empty] | 8 | EU\Mitbewerber Produkte Retrofit\Lüftundsanwendung\Elodrive\
301299 | BT-04A1E |  |  | AC/DC 24 V | 35 dB(A) | open-close | 30 s | 4 Nm |  |  |  | 6 VA | 0.9 m | yes |  |  | IP55 | 95° |  |  | 8...20 mm | hand crank | Elodrive | LF24-MFT | [16 empty] | 8 | EU\Mitbewerber Produkte Retrofit\Lüftundsanwendung\Elodrive\
301300 | BT-04A2E |  |  | AC 120..230 V | 35 dB(A) | open-close | 30 s | 4 Nm |  |  |  | 9 VA | 0.9 m | yes |  |  | IP55 | 95° |  |  | 8...20 mm | hand crank | Elodrive | LF230 | [16 empty] | 8 | EU\Mitbewerber Produkte Retrofit\Lüftundsanwendung\Elodrive\
301301 | BT-04F1E |  |  | AC/DC 24 V | 35 dB(A) | 3-point | 30 s | 4 Nm |  |  |  | 6 VA | 0.9 m | yes |  |  | IP55 | 95° |  |  | 8...20 mm | hand crank | Elodrive | LF24-MFT | [16 empty] | 8 | EU\Mitbewerber Produkte Retrofit\Lüftundsanwendung\Elodrive\
301302 | BT-04F2E |  |  | AC 120..230 V | 35 dB(A) | 3-point | 30 s | 4 Nm |  |  |  | 9 VA | 0.9 m | yes |  |  | IP55 | 95° |  |  | 8...20 mm | hand crank | Elodrive | [17 empty] | 8 | EU\Mitbewerber Produkte Retrofit\Lüftundsanwendung\Elodrive\
301303 | BT-04P1E |  |  | AC/DC 24 V | 35 dB(A) | modulating | 30 s | 4 Nm |  |  |  | 6.5 VA | 0.9 m | yes |  |  | IP55 | 95° | DC 0(2)...10 V | DC 0(2)...10 V | 8...20 mm | hand crank | Elodrive | LF24-MFT | [16 empty] | 8 | EU\Mitbewerber Produkte Retrofit\Lüftundsanwendung\Elodrive\
301304 | BT-04P2E |  |  | AC 120..230 V | 35 dB(A) | modulating | 30 s | 4 Nm |  |  |  | 9.5 VA | 0.9 m | yes |  |  | IP55 | 95° | DC 0(2)...10 V | DC 0(2)...10 V | 8...20 mm | hand crank | Elodrive | [17 empty] | 8 | EU\Mitbewerber Produkte Retrofit\Lüftundsanwendung\Elodrive\
301305 | BTP-04A1E |  |  | AC/DC 24 V | 35 dB(A) | open-close | 30 s | 4 Nm |  |  |  | 6 VA | 0.9 m | yes |  |  | IP66 | 95° |  |  | 8...20 mm | hand crank | Elodrive | LF24-MFT | [16 empty] | 8 | EU\Mitbewerber Produkte Retrofit\Lüftundsanwendung\Elodrive\
301306 | BTP-04A2E |  |  | AC 120..230 V | 35 dB(A) | open-close | 30 s | 4 Nm |  |  |  | 9 VA | 0.9 m | yes |  |  | IP66 | 95° |  |  | 8...20 mm | hand crank | Elodrive | LF230 | [16 empty] | 8 | EU\Mitbewerber Produkte Retrofit\Lüftundsanwendung\Elodrive\
301307 | BTP-04F1E |  |  | AC/DC 24 V | 35 dB(A) | 3-point | 30 s | 4 Nm |  |  |  | 6 VA | 0.9 m | yes |  |  | IP66 | 95° |  |  | 8...20 mm | hand crank | Elodrive | LF24-MFT | [16 empty] | 8 | EU\Mitbewerber Produkte Retrofit\Lüftundsanwendung\Elodrive\
301308 | BTP-04F2E |  |  | AC 120..230 V | 35 dB(A) | 3-point | 30 s | 4 Nm |  |  |  | 9 VA | 0.9 m | yes |  |  | IP66 | 95° |  |  | 8...20 mm | hand crank | Elodrive | [17 empty] | 8 | EU\Mitbewerber Produkte Retrofit\Lüftundsanwendung\Elodrive\
301309 | BTP-04P1E |  |  | AC/DC 24 V | 35 dB(A) | modulating | 30 s | 4 Nm |  |  |  | 6.5 VA | 0.9 m | yes |  |  | IP66 | 95° | DC 0(2)...10 V | DC 0(2)...10 V | 8...20 mm | hand crank | Elodrive | LF24-MFT | [16 empty] | 8 | EU\Mitbewerber Produkte Retrofit\Lüftundsanwendung\Elodrive\
301310 | BTP-04P2E |  |  | AC 120..230 V | 35 dB(A) | modulating | 30 s | 4 Nm |  |  |  | 9.5 VA | 0.9 m | yes |  |  | IP66 | 95° | DC 0(2)...10 V | DC 0(2)...10 V | 8...20 mm | hand crank | Elodrive | [17 empty] | 8 | EU\Mitbewerber Produkte Retrofit\Lüftundsanwendung\Elodrive\
301311 | 227-024-05-S1 |  |  | AC/DC 24 V | 35 dB(A) | 2- / 3-point | 100 s | 5 Nm |  |  |  | 4 VA | 1 m (halogen-free) |  | 1 x EPU |  | IP54 | 95° |  |  | 8...20 mm |  | Gruner | LM24A-S | [16 empty] | 8 | EU\Mitbewerber Produkte Retrofit\Lüftundsanwendung\Gruner\
301312 | 227-230-05 |  |  | AC 230 V | 35 dB(A) | 2- / 3-point | 150 s | 5 Nm |  |  |  | 5.5 VA | 1 m (halogen-free) |  |  |  | IP54 | 95° |  |  | 8...20 mm |  | Gruner | LM230A | [16 empty] | 8 | EU\Mitbewerber Produkte Retrofit\Lüftundsanwendung\Gruner\
301313 | 227-230-05-S1 |  |  | AC 230 V | 35 dB(A) | 2- / 3-point | 150 s | 5 Nm |  |  |  | 5.5 VA | 1 m (halogen-free) |  | 1 x EPU |  | IP54 | 95° |  |  | 8...20 mm |  | Gruner | LM230A-S | [16 empty] | 8 | EU\Mitbewerber Produkte Retrofit\Lüftundsanwendung\Gruner\
301314 | 227C-024-05 |  |  | AC/DC 24 V | 35 dB(A) | modulating | 100 s | 5 Nm |  |  |  | 3.5 VA | 1 m (halogen-free) |  |  |  | IP54 | 95° | DC 0(2)...10 V | DC 0(2)...10 V | 8...20 mm |  | Gruner | LM24A-SR |  |  |  |  | NM24A-SR | [11 empty] | 8 | EU\Mitbewerber Produkte Retrofit\Lüftundsanwendung\Gruner\
301315 | 227S-024D-05 |  |  | AC/DC 24 V | 45 dB(A) | 2- / 3-point | 20...35 s | 5 Nm |  |  |  | 6.5 VA | 1 m (halogen-free) |  |  |  | IP54 | 95° |  |  | 8...20 mm |  | Gruner | LMC24A | [16 empty] | 8 | EU\Mitbewerber Produkte Retrofit\Lüftundsanwendung\Gruner\
301316 | 228-024-05 |  |  | AC/DC 24 V |  | open-close | 40...75 s | 5 Nm |  |  |  | 6.5 VA | 0.9 m | yes |  |  | IP54 | 100° |  |  | 8...16 mm | no | Gruner | NF24A | [16 empty] | 8 | EU\Mitbewerber Produkte Retrofit\Lüftundsanwendung\Gruner\
301317 | 228-024-05-S1 |  |  | AC/DC 24 V |  | open-close | 40...75 s | 5 Nm |  |  |  | 6.5 VA | 0.9 m | yes | 1 x EPU |  | IP54 | 100° |  |  | 8...16 mm | no | Gruner | NF24A-S2 | [16 empty] | 8 | EU\Mitbewerber Produkte Retrofit\Lüftundsanwendung\Gruner\
301318 | 228-024-05-S2 |  |  | AC/DC 24 V |  | open-close | 40...75 s | 5 Nm |  |  |  | 6.5 VA | 0.9 m | yes | 2 x EPU |  | IP54 | 100° |  |  | 8...16 mm | no | Gruner | NF24A-S2 | [16 empty] | 8 | EU\Mitbewerber Produkte Retrofit\Lüftundsanwendung\Gruner\
301319 | 228-230-05 |  |  | AC 230 V |  | open-close | 40...75 s | 5 Nm |  |  |  | 6.5 VA | 0.9 m | yes |  |  | IP54 | 100° |  |  | 8...16 mm | no | Gruner | NFA | [16 empty] | 8 | EU\Mitbewerber Produkte Retrofit\Lüftundsanwendung\Gruner\
301320 | 228-230-05-S1 |  |  | AC 230 V |  | open-close | 40...75 s | 5 Nm |  |  |  | 6.5 VA | 0.9 m | yes | 1 x EPU |  | IP54 | 100° |  |  | 8...16 mm | no | Gruner | NFA-S2 | [16 empty] | 8 | EU\Mitbewerber Produkte Retrofit\Lüftundsanwendung\Gruner\
301321 | 228-230-05-S2 |  |  | AC 230 V |  | open-close | 40...75 s | 5 Nm |  |  |  | 6.5 VA | 0.9 m | yes | 2 x EPU |  | IP54 | 100° |  |  | 8...16 mm | no | Gruner | NFA-S2 | [16 empty] | 8 | EU\Mitbewerber Produkte Retrofit\Lüftundsanwendung\Gruner\
301322 | 228C-024-05 |  |  | AC/DC 24 V |  | modulating | 40...75 s | 5 Nm |  |  |  |  | 0.9 m | yes |  |  | IP54 | 100° | DC 0(2)...10 V | DC 0(2)...10 V | 8...16 mm | no | Gruner | NF24A-SR | [16 empty] | 8 | EU\Mitbewerber Produkte Retrofit\Lüftundsanwendung\Gruner\
301323 | 228F-024-05 |  |  | AC/DC 24 V |  | modulating | 150 s | 5 Nm |  |  |  | 7.5 VA | 0.9 m | yes |  |  | IP54 | 100° | DC 2...10 V | DC 0...10 V | 8...16 mm | no | Gruner | NF24A-SR |  |  |  |  | NF24A-MP | [11 empty] | 8 | EU\Mitbewerber Produkte Retrofit\Lüftundsanwendung\Gruner\
301324 | 231D2-024-15 |  |  | AC/DC 24 V |  | open-close |  | 15 Nm |  |  |  |  | 0.9 m |  |  |  | IP54 | 100° |  |  |  |  | Gruner | SM24A | [16 empty] | 6 | EU\Mitbewerber Produkte Retrofit\Lüftundsanwendung\Gruner\
301325 | 231D2-024-15-S1 |  |  | AC/DC 24 V |  | open-close |  | 15 Nm |  |  |  |  | 0.9 m |  | 1 x EPU |  | IP54 | 100° |  |  |  |  | Gruner | SM24A-S | [16 empty] | 6 | EU\Mitbewerber Produkte Retrofit\Lüftundsanwendung\Gruner\
301326 | 231D2-024-30 |  |  | AC/DC 24 V |  | open-close |  | 30 Nm |  |  |  |  | 0.9 m |  |  |  | IP54 | 100° |  |  |  |  | Gruner | GM24A | [16 empty] | 6 | EU\Mitbewerber Produkte Retrofit\Lüftundsanwendung\Gruner\
301327 | 231D2-230-15 |  |  | AC 230 V |  | open-close |  | 15 Nm |  |  |  |  | 0.9 m |  |  |  | IP54 | 100° |  |  |  |  | Gruner | SM230A | [16 empty] | 6 | EU\Mitbewerber Produkte Retrofit\Lüftundsanwendung\Gruner\
301328 | 231D2-230-15-S1 |  |  | AC 230 V |  | open-close |  | 15 Nm |  |  |  |  | 0.9 m |  | 1 x EPU |  | IP54 | 100° |  |  |  |  | Gruner | SM230A-S | [16 empty] | 6 | EU\Mitbewerber Produkte Retrofit\Lüftundsanwendung\Gruner\
301329 | 231D2-230-30 |  |  | AC 230 V |  | open-close |  | 30 Nm |  |  |  |  | 0.9 m |  |  |  | IP54 | 100° |  |  |  |  | Gruner | GM230A | [16 empty] | 6 | EU\Mitbewerber Produkte Retrofit\Lüftundsanwendung\Gruner\
301330 | 231F-024-15 |  |  | AC/DC 24 V |  | modulating |  | 15 Nm |  |  |  |  | 0.9 m |  |  |  | IP54 | 100° | DC 0(2)...10 V | DC 0(2)...10 V |  |  | Gruner | SM24A-SR | [16 empty] | 6 | EU\Mitbewerber Produkte Retrofit\Lüftundsanwendung\Gruner\
301331 | 231F-024-30 |  |  | AC/DC 24 V |  | modulating |  | 30 Nm |  |  |  |  | 0.9 m |  |  |  | IP54 | 100° | DC 0(2)...10 V | DC 0(2)...10 V |  |  | Gruner | GM24A-SR | [16 empty] | 6 | EU\Mitbewerber Produkte Retrofit\Lüftundsanwendung\Gruner\
301332 | 232-024-10 |  |  | AC/DC 24 V |  | open-close |  | 10 Nm |  |  |  |  | 0.9 m |  |  |  | IP54 | 100° |  |  |  |  | Gruner | NM24A-SR | [16 empty] | 6 | EU\Mitbewerber Produkte Retrofit\Lüftundsanwendung\Gruner\
301333 | 232-024-10-S1 |  |  | AC/DC 24 V |  | open-close |  | 10 Nm |  |  |  |  | 0.9 m |  | 1 x EPU |  | IP54 | 100° |  |  |  |  | Gruner | NM24A-SR | S2A | [15 empty] | 6 | EU\Mitbewerber Produkte Retrofit\Lüftundsanwendung\Gruner\
301334 | 232D2-024-10 |  |  | AC/DC 24 V |  | open-close |  | 10 Nm |  |  |  |  | 0.9 m |  |  |  | IP54 | 100° |  |  |  |  | Gruner | NM24A | [16 empty] | 6 | EU\Mitbewerber Produkte Retrofit\Lüftundsanwendung\Gruner\
301335 | 232D2-024-10-S1 |  |  | AC/DC 24 V |  | open-close |  | 10 Nm |  |  |  |  | 0.9 m |  | 1 x EPU |  | IP54 | 100° |  |  |  |  | Gruner | NM24A-S | [16 empty] | 6 | EU\Mitbewerber Produkte Retrofit\Lüftundsanwendung\Gruner\
301336 | 232D2-230-10 |  |  | AC 230 V |  | open-close |  | 10 Nm |  |  |  |  | 0.9 m |  |  |  | IP54 | 100° |  |  |  |  | Gruner | NM230A | [16 empty] | 6 | EU\Mitbewerber Produkte Retrofit\Lüftundsanwendung\Gruner\
301337 | 232D2-230-10-S1 |  |  | AC 230 V |  | open-close |  | 10 Nm |  |  |  |  | 0.9 m |  | 1 x EPU |  | IP54 | 100° |  |  |  |  | Gruner | NM230A-S | [16 empty] | 6 | EU\Mitbewerber Produkte Retrofit\Lüftundsanwendung\Gruner\
301338 | 238-024-15 |  |  | AC/DC 24 V |  | open-close | 150 s | 15 Nm |  |  |  | 8 VA | 0.9 m | yes |  |  | IP54 | 100° |  |  | 9...20 mm | hand crank | Gruner | SF24A | [16 empty] | 8 | EU\Mitbewerber Produkte Retrofit\Lüftundsanwendung\Gruner\
301339 | 238-024-15-S2 |  |  | AC/DC 24 V |  | open-close | 150 s | 15 Nm |  |  |  | 8 VA | 0.9 m | yes | 2 x EPU |  | IP54 | 100° |  |  | 9...20 mm | hand crank | Gruner | SF24A-S2 | [16 empty] | 8 | EU\Mitbewerber Produkte Retrofit\Lüftundsanwendung\Gruner\
301340 | 238-230-15 |  |  | AC 230 V |  | open-close | 150 s | 15 Nm |  |  |  | 10 VA | 0.9 m | yes |  |  | IP54 | 100° |  |  | 9...20 mm | hand crank | Gruner | SFA | [16 empty] | 8 | EU\Mitbewerber Produkte Retrofit\Lüftundsanwendung\Gruner\
301341 | 238C-024-15 |  |  | AC/DC 24 V |  | modulating | 150 s | 15 Nm |  |  |  | 9 VA | 0.9 m | yes |  |  | IP54 | 100° | DC 2...10 V | DC 0...10 V | 9...20 mm | hand crank | Gruner | SF24A-SR | [16 empty] | 8 | EU\Mitbewerber Produkte Retrofit\Lüftundsanwendung\Gruner\
301342 | ML7294E1005 |  |  | AC/DC 24 V | 45 dB(A) | modulating | 200 s | 34 Nm |  |  |  | 6 VA | 1 m |  |  |  | IP54 | 95° | DC 0...10 V |  | 10...16 mm | gear disengagement | Honeywell | GM24A-SR | [16 empty] | 8 | EU\Mitbewerber Produkte Retrofit\Lüftundsanwendung\Honeywell\
301343 | ML4195E1002 |  |  | AC 230 V | 45 dB(A) | open-close | 90 s | 16 Nm |  |  |  | 9 VA | 0.9 m | yes |  |  | IP54 | 90° |  |  | 8...26 mm | hand crank | Honeywell | SFA | [16 empty] | 8 | EU\Mitbewerber Produkte Retrofit\Lüftundsanwendung\Honeywell\
301344 | ML4195E1010 |  |  | AC 230 V | 45 dB(A) | open-close | 90 s | 16 Nm |  |  |  | 9 VA | 0.9 m | yes | 2 x EPU |  | IP54 | 90° |  |  | 8...26 mm | hand crank | Honeywell | SFA-S2 | [16 empty] | 8 | EU\Mitbewerber Produkte Retrofit\Lüftundsanwendung\Honeywell\
301345 | ML6131B2001 |  |  | AC 24 V |  |  | 15 s | 2 Nm | [14 empty] | Honeywell | LMC24A | [16 empty] | 8 | EU\Mitbewerber Produkte Retrofit\Lüftundsanwendung\Honeywell\
301346 | ML6161B2024 |  |  | AC 24 V |  |  | 90 s | [15 empty] | Honeywell | LM24A-TP | [16 empty] | 8 | EU\Mitbewerber Produkte Retrofit\Lüftundsanwendung\Honeywell\
301347 | ML6161E2005 |  |  | AC 24 V | 45 dB(A) | 3-point | 110 s | 4 Nm |  |  |  | 4 VA | 1 m |  |  |  | IP54 | 95° |  |  | 9.5...12.7 mm | no | Honeywell | LM24A | [16 empty] | 8 | EU\Mitbewerber Produkte Retrofit\Lüftundsanwendung\Honeywell\
301348 | ML6174E2008 |  |  | AC 24 V | 45 dB(A) | 3-point | 110 s | 8 Nm |  |  |  | 4 VA | 1 m |  |  |  | IP54 | 95° |  |  | 9.5...12.7 mm | no | Honeywell | NM24A | [16 empty] | 8 | EU\Mitbewerber Produkte Retrofit\Lüftundsanwendung\Honeywell\
301349 | ML6174E3014 | [21 empty] | Honeywell | NM24A | [16 empty] | 5 | EU\Mitbewerber Produkte Retrofit\Lüftundsanwendung\Honeywell\
301350 | ML6174E3022 | [21 empty] | Honeywell | NM24A-S | [16 empty] | 5 | EU\Mitbewerber Produkte Retrofit\Lüftundsanwendung\Honeywell\
301351 | ML6184A1003 | [21 empty] | Honeywell | SM24A | [16 empty] | 5 | EU\Mitbewerber Produkte Retrofit\Lüftundsanwendung\Honeywell\
301352 | ML6184E1009 |  |  | AC 24 V | 45 dB(A) | 3-point | 110 s | 17 Nm |  |  |  | 5 VA | 1 m |  |  |  | IP54 | 95° |  |  | 10...16 mm | gear disengagement | Honeywell | SM24A | [16 empty] | 8 | EU\Mitbewerber Produkte Retrofit\Lüftundsanwendung\Honeywell\
301353 | ML6185E1006 |  |  | AC 24 V | 45 dB(A) | open-close | 120 s | 6 Nm |  |  |  | 12 VA | 0.9 m | yes |  |  | IP54 | 90° |  |  | 9.5...12.7 mm | hand crank | Honeywell | NF24A | [16 empty] | 8 | EU\Mitbewerber Produkte Retrofit\Lüftundsanwendung\Honeywell\
301354 | ML6185E1014 |  |  | AC 24 V | 45 dB(A) | modulating | 120 s | 6 Nm |  |  |  | 12 VA | 0.9 m | yes | 2 x EPU |  | IP54 | 90° | DC 0...10 V | DC 0...10 V | 9.5...12.7 mm | hand crank | Honeywell | NF24A-SR-S2 |  |  |  |  | NF24A-SR | S2A-F | [10 empty] | 8 | EU\Mitbewerber Produkte Retrofit\Lüftundsanwendung\Honeywell\
301355 | ML6194E1008 |  |  | AC 24 V | 45 dB(A) | 3-point | 200 s | 34 Nm |  |  |  | 5 VA | 1 m |  |  |  | IP54 | 95° |  |  | 10...16 mm | gear disengagement | Honeywell | GM24A | [16 empty] | 8 | EU\Mitbewerber Produkte Retrofit\Lüftundsanwendung\Honeywell\
301356 | ML6661E2004 |  |  | AC 230 V | 45 dB(A) | 3-point | 110 s | 4 Nm |  |  |  | 4 VA | 1 m |  |  |  | IP54 | 95° |  |  | 9.5...12.7 mm | no | Honeywell | LM230A | [16 empty] | 8 | EU\Mitbewerber Produkte Retrofit\Lüftundsanwendung\Honeywell\
301357 | ML6661E3010 | [21 empty] | Honeywell | LM230A | [16 empty] | 5 | EU\Mitbewerber Produkte Retrofit\Lüftundsanwendung\Honeywell\
301358 | ML6674E2007 |  |  | AC 230 V | 45 dB(A) | 3-point | 110 s | 8 Nm |  |  |  | 4 VA | 1 m |  |  |  | IP54 | 95° |  |  | 9.5...12.7 mm | no | Honeywell | NM230A | [16 empty] | 8 | EU\Mitbewerber Produkte Retrofit\Lüftundsanwendung\Honeywell\
301359 | ML6674E3013 | [21 empty] | Honeywell | NM230A | [16 empty] | 5 | EU\Mitbewerber Produkte Retrofit\Lüftundsanwendung\Honeywell\
301360 | ML6674E3021 | [21 empty] | Honeywell | NM230A | [16 empty] | 5 | EU\Mitbewerber Produkte Retrofit\Lüftundsanwendung\Honeywell\
301361 | ML6684E1008 |  |  | AC 230 V | 45 dB(A) | 3-point | 110 s | 17 Nm |  |  |  | 6 VA | 1 m |  |  |  | IP54 | 95° |  |  | 10...16 mm | gear disengagement | Honeywell | SM230A | [16 empty] | 8 | EU\Mitbewerber Produkte Retrofit\Lüftundsanwendung\Honeywell\
301362 | ML6684E1016 |  |  | AC 230 V | 45 dB(A) | 3-point | 110 s | 17 Nm |  |  |  | 6 VA | 1 m |  | 2 x EPU |  | IP54 | 95° |  |  | 10...16 mm | gear disengagement | Honeywell | SM230A | S2A | [15 empty] | 8 | EU\Mitbewerber Produkte Retrofit\Lüftundsanwendung\Honeywell\
301363 | ML6694E1007 |  |  | AC 230 V | 45 dB(A) | 3-point | 200 s | 34 Nm |  |  |  | 6.5 VA | 1 m |  |  |  | IP54 | 95° |  |  | 10...16 mm | gear disengagement | Honeywell | GM230A | [16 empty] | 8 | EU\Mitbewerber Produkte Retrofit\Lüftundsanwendung\Honeywell\
301364 | ML7161A2008 |  |  | AC 24 V | 45 dB(A) | modulating | 90 s | 4 Nm |  |  |  |  | 1 m |  |  |  | IP54 | 95° | DC 0...10 V |  | 9.5...12.7 mm |  | Honeywell | LM24A-SR |  |  |  |  | LMC24A-SR | [11 empty] | 8 | EU\Mitbewerber Produkte Retrofit\Lüftundsanwendung\Honeywell\
301365 | ML7161A2008+201052B |  |  | AC 24 V | 45 dB(A) | modulating | 90 s | 4 Nm |  |  |  |  | 1 m |  |  |  | IP54 | 95° | DC 0...10 V |  | 9.5...12.7 mm |  | Honeywell | LM24A-SR | S2A | [15 empty] | 8 | EU\Mitbewerber Produkte Retrofit\Lüftundsanwendung\Honeywell\
301366 | ML7161E2004 |  |  | AC 24 V | 45 dB(A) | modulating | 110 s | 4 Nm |  |  |  | 7.5 VA | 1 m |  |  |  | IP54 | 95° | DC 0...10 V |  | 9.5...12.7 mm | no | Honeywell | LM24A-SR | [16 empty] | 8 | EU\Mitbewerber Produkte Retrofit\Lüftundsanwendung\Honeywell\
301367 | ML7174A2001 |  |  | AC 24 V | 45 dB(A) | modulating |  | 8 Nm |  |  |  |  | 1 m |  |  |  | IP54 | 95° | DC 0...10 V |  | 9.5...12.7 mm | no | Honeywell | NM24A-MP | [16 empty] | 6 | EU\Mitbewerber Produkte Retrofit\Lüftundsanwendung\Honeywell\
301368 | ML7174E2007 |  |  | AC 24 V | 45 dB(A) | modulating | 110 s | 8 Nm |  |  |  | 7.5 VA | 1 m |  |  |  | IP54 | 95° | DC 0...10 V |  | 9.5...12.7 mm | no | Honeywell | NM24A-SR | [16 empty] | 8 | EU\Mitbewerber Produkte Retrofit\Lüftundsanwendung\Honeywell\
301369 | ML7174E3013 |  |  | AC 24 V | 45 dB(A) | modulating |  | 8 Nm |  |  |  |  | 1 m |  |  |  | IP54 | 95° | DC 0...10 V |  | 9.5...12.7 mm |  | Honeywell | NM24A-SR |  |  |  |  | LM230A-S | [11 empty] | 6 | EU\Mitbewerber Produkte Retrofit\Lüftundsanwendung\Honeywell\
301370 | ML7284A1018 |  |  | AC 24 V | 45 dB(A) | modulating |  | 17 Nm |  |  |  |  | 1 m |  |  |  | IP54 | 95° | DC 0...10 V |  | 9.5...12.7 mm |  | Honeywell | SM24A-SR |  |  |  |  | SM24A-MF | [11 empty] | 6 | EU\Mitbewerber Produkte Retrofit\Lüftundsanwendung\Honeywell\
301371 | ML7284E1006 |  |  | AC 24 V | 45 dB(A) | modulating | 110 s | 17 Nm |  |  |  | 6 VA | 1 m |  |  |  | IP54 | 95° | DC 0...10 V |  | 10...16 mm | gear disengagement | Honeywell | SM24A-SR | [16 empty] | 8 | EU\Mitbewerber Produkte Retrofit\Lüftundsanwendung\Honeywell\
301372 | ML7285E1003 |  |  | AC 24 V | 45 dB(A) | open-close | 120 s | 6 Nm |  |  |  | 12 VA | 0.9 m | yes |  |  | IP54 | 90° |  |  | 9.5...12.7 mm | hand crank | Honeywell | NF24A | [16 empty] | 8 | EU\Mitbewerber Produkte Retrofit\Lüftundsanwendung\Honeywell\
301373 | ML7295E1007 |  |  | AC 24 V | 45 dB(A) | modulating | 90 s | 16 Nm |  |  |  | 10 VA | 0.9 m | yes |  |  | IP54 | 90° | DC 0...10 V | DC 0...10 V | 8...26 mm | hand crank | Honeywell | SF24A-SR | [16 empty] | 8 | EU\Mitbewerber Produkte Retrofit\Lüftundsanwendung\Honeywell\
301374 | ML7295E1015 |  |  | AC 24 V | 45 dB(A) | modulating | 90 s | 16 Nm |  |  |  | 10 VA | 0.9 m | yes | 2 x EPU |  | IP54 | 90° | DC 0...10 V | DC 0...10 V | 8...26 mm | hand crank | Honeywell | SF24A-SR-S2 |  |  |  |  | SF24A-SR | S2A-F | [10 empty] | 8 | EU\Mitbewerber Produkte Retrofit\Lüftundsanwendung\Honeywell\
301375 | ML8195E1003 |  |  | AC 24 V | 45 dB(A) | open-close | 90 s | 16 Nm |  |  |  | 8 VA | 0.9 m | yes |  |  | IP54 | 90° |  |  | 8...26 mm | hand crank | Honeywell | SF24A | [16 empty] | 8 | EU\Mitbewerber Produkte Retrofit\Lüftundsanwendung\Honeywell\
301376 | ML8195E1011 |  |  | AC 24 V | 45 dB(A) | open-close | 90 s | 16 Nm |  |  |  | 8 VA | 0.9 m | yes | 2 x EPU |  | IP54 | 90° |  |  | 8...26 mm | hand crank | Honeywell | SF24A-S2 |  |  |  |  | SF24A | S2A-F | [10 empty] | 8 | EU\Mitbewerber Produkte Retrofit\Lüftundsanwendung\Honeywell\
301377 | ML9184A1000 |  |  | AC 24 V | 45 dB(A) | 135 Ω | 110 s | 17 Nm |  |  |  | 6 VA | 0.9 m |  |  |  | IP54 | 95° |  |  | 8...16 mm |  | Honeywell | [17 empty] | 8 | EU\Mitbewerber Produkte Retrofit\Lüftundsanwendung\Honeywell\
301378 | N05010 |  |  | AC 24 V | 35 dB(A) | modulating | 90/110 s | 5 Nm |  |  |  | 5 VA | Terminal |  |  |  | IP54 | 95° | DC 0(2)...10 V | DC 0(2)...10 V | 8...16 mm | gear disengagement | Honeywell | LM24A-SR-TP | [16 empty] | 8 | EU\Mitbewerber Produkte Retrofit\Lüftundsanwendung\Honeywell\
301379 | N05010-SW2 |  |  | AC 24 V | 35 dB(A) | modulating | 90/110 s | 5 Nm |  |  |  | 5 VA | Terminal |  | 2 x EPU |  | IP54 | 95° | DC 0(2)...10 V | DC 0(2)...10 V | 8...16 mm | gear disengagement | Honeywell | LM24A-SR-TP | S2A | [15 empty] | 8 | EU\Mitbewerber Produkte Retrofit\Lüftundsanwendung\Honeywell\
301380 | N05230-2POS |  |  | AC 230 V | 35 dB(A) | open-close | 110 s | 5 Nm |  |  |  | 22 VA | Terminal |  |  |  | IP54 | 95° |  |  | 8...16 mm | gear disengagement | Honeywell | LM230A-TP | [16 empty] | 8 | EU\Mitbewerber Produkte Retrofit\Lüftundsanwendung\Honeywell\
301381 | N0524 |  |  | AC 24 V | 35 dB(A) | 3-point | 110 s | 5 Nm |  |  |  | 5 VA | Terminal |  |  |  | IP54 | 95° |  |  | 8...16 mm | gear disengagement | Honeywell | LM24A-TP | [16 empty] | 8 | EU\Mitbewerber Produkte Retrofit\Lüftundsanwendung\Honeywell\
301382 | N0524-SW2 |  |  | AC 24 V | 35 dB(A) | 3-point | 110 s | 5 Nm |  |  |  | 5 VA | Terminal |  | 2 x EPU |  | IP54 | 95° |  |  | 8...16 mm | gear disengagement | Honeywell | LM24A-S-TP |  |  |  |  | LM24A-TP | S2A | [10 empty] | 8 | EU\Mitbewerber Produkte Retrofit\Lüftundsanwendung\Honeywell\
301383 | N10010 |  |  | AC 24 V | 35 dB(A) | modulating | 90/110 s | 10 Nm |  |  |  | 5 VA | Terminal |  |  |  | IP54 | 95° | DC 0(2)...10 V | DC 0(2)...10 V | 8...16 mm | gear disengagement | Honeywell | NM24A-SR-TP | [16 empty] | 8 | EU\Mitbewerber Produkte Retrofit\Lüftundsanwendung\Honeywell\
301384 | N10010-SW2 |  |  | AC 24 V | 35 dB(A) | modulating | 90/110 s | 10 Nm |  |  |  | 5 VA | Terminal |  | 2 x EPU |  | IP54 | 95° | DC 0(2)...10 V | DC 0(2)...10 V | 8...16 mm | gear disengagement | Honeywell | NM24A-SR-TP | S2A | [15 empty] | 8 | EU\Mitbewerber Produkte Retrofit\Lüftundsanwendung\Honeywell\
301385 | N10230-2POS |  |  | AC 230 V | 35 dB(A) | open-close | 140 s | 10 Nm |  |  |  | 22 VA | Terminal |  |  |  | IP54 | 95° |  |  | 8...16 mm | gear disengagement | Honeywell | NM230A-TP | [16 empty] | 8 | EU\Mitbewerber Produkte Retrofit\Lüftundsanwendung\Honeywell\
301386 | N1024 |  |  | AC 24 V | 35 dB(A) | 3-point | 110 s | 10 Nm |  |  |  | 5 VA | Terminal |  |  |  | IP54 | 95° |  |  | 8...16 mm | gear disengagement | Honeywell | NM24A-TP | [16 empty] | 8 | EU\Mitbewerber Produkte Retrofit\Lüftundsanwendung\Honeywell\
301387 | N1024-SW2 |  |  | AC 24 V | 35 dB(A) | 3-point | 110 s | 10 Nm |  |  |  | 5 VA | Terminal |  | 2 x EPU |  | IP54 | 95° |  |  | 8...16 mm | gear disengagement | Honeywell | NM24A-S-TP |  |  |  |  | NM24A-TP | S2A | [10 empty] | 8 | EU\Mitbewerber Produkte Retrofit\Lüftundsanwendung\Honeywell\
301388 | N20010 |  |  | AC 24 V | 40 dB(A) | modulating | 95 s | 20 Nm |  |  |  | 6 VA | Terminal |  |  |  | IP54 | 95° | DC 0(2)...10 V | DC 0...10 V | 10...27 mm | gear disengagement | Honeywell | SM24A-SR-TP | [16 empty] | 8 | EU\Mitbewerber Produkte Retrofit\Lüftundsanwendung\Honeywell\
301389 | N20010-SER |  |  | AC 24 V | 40 dB(A) | modulating | 95 s | 20 Nm |  |  |  | 6 VA | Terminal |  |  |  | IP54 | 95° | DC 0...30 V / 0...60 mA adjustible | DC 0...10 V | 10...27 mm | gear disengagement | Honeywell | SM24A-MP-TP | [16 empty] | 8 | EU\Mitbewerber Produkte Retrofit\Lüftundsanwendung\Honeywell\
301390 | N20010-SER-SW2 |  |  | AC 24 V | 40 dB(A) | modulating | 95 s | 20 Nm |  |  |  | 6 VA | Terminal |  | 2 x EPU |  | IP54 | 95° | DC 0...30 V / 0...60 mA adjustible | DC 0...10 V | 10...27 mm | gear disengagement | Honeywell | SM24A-MP-TP | S2A | [15 empty] | 8 | EU\Mitbewerber Produkte Retrofit\Lüftundsanwendung\Honeywell\
301391 | N20230 |  |  | AC 230 V | 40 dB(A) | 3-point | 110 s | 20 Nm |  |  |  | 8 VA | Terminal |  |  |  | IP54 | 95° |  |  | 10...27 mm | gear disengagement | Honeywell | SM230A-TP | [16 empty] | 8 | EU\Mitbewerber Produkte Retrofit\Lüftundsanwendung\Honeywell\
301392 | N20230-2POS |  |  | AC 230 V | 40 dB(A) | open-close | 110 s | 20 Nm |  |  |  | 8 VA | Terminal |  |  |  | IP54 | 95° |  |  | 10...27 mm | gear disengagement | Honeywell | SM230A-TP | [16 empty] | 8 | EU\Mitbewerber Produkte Retrofit\Lüftundsanwendung\Honeywell\
301393 | N20230-P10K |  |  | AC 230 V | 40 dB(A) | 3-point | 110 s | 20 Nm |  |  |  | 8 VA | Terminal |  |  |  | IP54 | 95° |  | 10 kΩ | 10...27 mm | gear disengagement | Honeywell | SM230A-TP | P10000A | [15 empty] | 8 | EU\Mitbewerber Produkte Retrofit\Lüftundsanwendung\Honeywell\
301394 | N20230-SW2 |  |  | AC 230 V | 40 dB(A) | 3-point | 110 s | 20 Nm |  |  |  | 8 VA | Terminal |  | 2 x EPU |  | IP54 | 95° |  |  | 10...27 mm | gear disengagement | Honeywell | SM230A-S-TP |  |  |  |  | SM230A-TP | S2A | [10 empty] | 8 | EU\Mitbewerber Produkte Retrofit\Lüftundsanwendung\Honeywell\
301395 | N2024 |  |  | AC 24 V | 40 dB(A) | 3-point | 110 s | 20 Nm |  |  |  | 6 VA | Terminal |  |  |  | IP54 | 95° |  |  | 10...27 mm | gear disengagement | Honeywell | SM24A-TP | [16 empty] | 8 | EU\Mitbewerber Produkte Retrofit\Lüftundsanwendung\Honeywell\
301396 | N2024-2POS |  |  | AC 24 V | 40 dB(A) | open-close | 110 s | 20 Nm |  |  |  | 6 VA | Terminal |  |  |  | IP54 | 95° |  |  | 10...27 mm | gear disengagement | Honeywell | SM24A-TP | [16 empty] | 8 | EU\Mitbewerber Produkte Retrofit\Lüftundsanwendung\Honeywell\
301397 | N2024-SW2 |  |  | AC 24 V | 40 dB(A) | 3-point | 110 s | 20 Nm |  |  |  | 6 VA | Terminal |  | 2 x EPU |  | IP54 | 95° |  |  | 10...27 mm | gear disengagement | Honeywell | SM24A-S-TP |  |  |  |  | SM24A-TP | S2A | [10 empty] | 8 | EU\Mitbewerber Produkte Retrofit\Lüftundsanwendung\Honeywell\
301398 | N34010 |  |  | AC 24 V | 40 dB(A) | modulating | 95 s | 34 Nm |  |  |  | 6 VA | Terminal |  |  |  | IP54 | 95° | DC 0(2)...10 V | DC 0...10 V | 10...27 mm | gear disengagement | Honeywell | GM24A-SR-TP | [16 empty] | 8 | EU\Mitbewerber Produkte Retrofit\Lüftundsanwendung\Honeywell\
301399 | N34230 |  |  | AC 230 V | 40 dB(A) | 3-point | 110 s | 34 Nm |  |  |  | 6 VA | Terminal |  |  |  | IP54 | 95° |  |  | 10...27 mm | gear disengagement | Honeywell | GM230A-TP | [16 empty] | 8 | EU\Mitbewerber Produkte Retrofit\Lüftundsanwendung\Honeywell\
301400 | N3424 |  |  | AC 24 V | 40 dB(A) | 3-point | 110 s | 34 Nm |  |  |  | 6 VA | Terminal |  |  |  | IP54 | 95° |  |  | 10...27 mm | gear disengagement | Honeywell | GM24A-TP | [16 empty] | 8 | EU\Mitbewerber Produkte Retrofit\Lüftundsanwendung\Honeywell\
301401 | S10010 |  |  | AC/DC 24 V | 40 dB(A) | modulating | 90 s | 10 Nm |  |  |  | 14 VA |  | yes |  |  | IP54 | 95° | DC 0(2)...10 V |  | 10...27 mm | hand crank | Honeywell | NF24A-SR | [16 empty] | 8 | EU\Mitbewerber Produkte Retrofit\Lüftundsanwendung\Honeywell\
301402 | S10010-SW2 |  |  | AC/DC 24 V | 40 dB(A) | modulating | 90 s | 10 Nm |  |  |  | 14 VA |  | yes | 2 x EPU |  | IP54 | 95° | DC 0(2)...10 V |  | 10...27 mm | hand crank | Honeywell | NF24A-SR-S2 |  |  |  |  | NF24A-SR | S2A-F | [10 empty] | 8 | EU\Mitbewerber Produkte Retrofit\Lüftundsanwendung\Honeywell\
301403 | S10230-2POS |  |  | AC 230 V | 50 dB(A) | open-close | 45 s | 10 Nm |  |  |  | 45 VA |  | yes |  |  | IP54 | 95° |  |  | 10...27 mm | hand crank | Honeywell | NFA | [16 empty] | 8 | EU\Mitbewerber Produkte Retrofit\Lüftundsanwendung\Honeywell\
301404 | S10230-2POS-SW2 |  |  | AC 230 V | 50 dB(A) | open-close | 45 s | 10 Nm |  |  |  | 45 VA |  | yes | 2 x EPU |  | IP54 | 95° |  |  | 10...27 mm | hand crank | Honeywell | NFA-S2 |  |  |  |  | NFA | S2A-F | [10 empty] | 8 | EU\Mitbewerber Produkte Retrofit\Lüftundsanwendung\Honeywell\
301405 | S1024-2POS |  |  | AC 24 V | 50 dB(A) | open-close | 45 s | 10 Nm |  |  |  | 30 VA |  | yes |  |  | IP54 | 95° |  |  | 10...27 mm | hand crank | Honeywell | NF24A | [16 empty] | 8 | EU\Mitbewerber Produkte Retrofit\Lüftundsanwendung\Honeywell\
301406 | S1024-2POS-SW2 |  |  | AC 24 V | 50 dB(A) | open-close | 45 s | 10 Nm |  |  |  | 30 VA |  | yes | 2 x EPU |  | IP54 | 95° |  |  | 10...27 mm | hand crank | Honeywell | NF24A-S2 |  |  |  |  | NF24A | S2A-F | [10 empty] | 8 | EU\Mitbewerber Produkte Retrofit\Lüftundsanwendung\Honeywell\
301407 | S20010 |  |  | AC/DC 24 V | 40 dB(A) | modulating | 90 s | 20 Nm |  |  |  | 16 VA |  | yes |  |  | IP54 | 95° | DC 0(2)...10 V |  | 10...27 mm | hand crank | Honeywell | SF24A-SR | [16 empty] | 8 | EU\Mitbewerber Produkte Retrofit\Lüftundsanwendung\Honeywell\
301408 | S20010-SW2 |  |  | AC/DC 24 V | 40 dB(A) | modulating | 90 s | 20 Nm |  |  |  | 16 VA |  | yes | 2 x EPU |  | IP54 | 95° | DC 0(2)...10 V |  | 10...27 mm | hand crank | Honeywell | SF24A-SR-S2 |  |  |  |  | SF24A-SR | S2A-F | [10 empty] | 8 | EU\Mitbewerber Produkte Retrofit\Lüftundsanwendung\Honeywell\
301409 | S20230-2POS |  |  | AC 230 V | 50 dB(A) | open-close | 45 s | 20 Nm |  |  |  | 60 VA |  | yes |  |  | IP54 | 95° |  |  | 10...27 mm | hand crank | Honeywell | SFA | [16 empty] | 8 | EU\Mitbewerber Produkte Retrofit\Lüftundsanwendung\Honeywell\
301410 | S20230-2POS-SW2 |  |  | AC 230 V | 50 dB(A) | open-close | 45 s | 20 Nm |  |  |  | 60 VA |  | yes | 2 x EPU |  | IP54 | 95° |  |  | 10...27 mm | hand crank | Honeywell | SFA-S2 |  |  |  |  | SFA | S2A-F | [10 empty] | 8 | EU\Mitbewerber Produkte Retrofit\Lüftundsanwendung\Honeywell\
301411 | S2024-2POS |  |  | AC 24 V | 50 dB(A) | open-close | 45 s | 20 Nm |  |  |  | 40 VA |  | yes |  |  | IP54 | 95° |  |  | 10...27 mm | hand crank | Honeywell | SF24A | [16 empty] | 8 | EU\Mitbewerber Produkte Retrofit\Lüftundsanwendung\Honeywell\
301412 | S2024-2POS-SW2 |  |  | AC 24 V | 50 dB(A) | open-close | 45 s | 20 Nm |  |  |  | 40 VA |  | yes | 2 x EPU |  | IP54 | 95° |  |  | 10...27 mm | hand crank | Honeywell | SF24A-S2 |  |  |  |  | SF24A | S2A-F | [10 empty] | 8 | EU\Mitbewerber Produkte Retrofit\Lüftundsanwendung\Honeywell\
301413 | M9106-AGC-2 |  |  | AC 24 V |  | 3-point | 72 s | 6 Nm |  |  |  | 2.5 VA |  |  | 2 x EPU |  | IP32 | 95° |  |  | 10...12.7 mm |  | Johnson Controls | LM24A-S | [16 empty] | 9 | EU\Mitbewerber Produkte Retrofit\Lüftundsanwendung\Johnson Controls\
301414 | M9106-GGA-2 |  |  | AC 24 V |  | modulating | 72 s | 6 Nm |  |  |  | 3.2 VA |  |  |  |  | IP32 | 95° | DC 0(2)...10 V | DC 0...10 V | 10...12.7 mm |  | Johnson Controls | LM24A-SR | [16 empty] | 9 | EU\Mitbewerber Produkte Retrofit\Lüftundsanwendung\Johnson Controls\
301415 | M9108-ADA-1 |  |  | AC 230 V |  | 2- / 3-point | 30...45 s | 8 Nm |  |  |  | 6 VA |  |  |  |  | IP40 | 93° |  |  | 10...20 mm |  | Johnson Controls | NM230A | [16 empty] | 9 | EU\Mitbewerber Produkte Retrofit\Lüftundsanwendung\Johnson Controls\
301416 | M9108-AGA-1 |  |  | AC/DC 24 V |  | 2- / 3-point | 30...45 s | 8 Nm |  |  |  | 6.5 VA |  |  |  |  | IP40 | 93° |  |  | 10...20 mm |  | Johnson Controls | NMC24A-MP |  |  |  |  | NM24A | [11 empty] | 9 | EU\Mitbewerber Produkte Retrofit\Lüftundsanwendung\Johnson Controls\
301417 | M9108-AGD-1 |  |  | AC/DC 24 V |  | 2- / 3-point | 30...45 s | 8 Nm |  |  |  | 6.5 VA |  |  |  |  | IP40 | 93° |  | 140 Ω | 10...20 mm |  | Johnson Controls | NMC24A-MP | P140A |  |  |  | NM24A | P140A | [10 empty] | 9 | EU\Mitbewerber Produkte Retrofit\Lüftundsanwendung\Johnson Controls\
301418 | M9108-GGA-1 |  |  | AC/DC 24 V |  | modulating | 30...45 s | 8 Nm |  |  |  | 7.5 VA |  |  |  |  | IP40 | 93° | DC 0(2)...10 V | DC 0...10 V | 10...20 mm |  | Johnson Controls | NM24A-SR | [16 empty] | 9 | EU\Mitbewerber Produkte Retrofit\Lüftundsanwendung\Johnson Controls\
301419 | M9108-HGA-2 |  |  | AC/DC 24 V |  | modulating | 25...50 s | 8 Nm |  |  |  | 6.5 VA |  |  |  |  | IP40 | 93° | DC 0(2)...10 V | DC 0...10 V | 10...20 mm |  | Johnson Controls | NM24A-MP | [16 empty] | 9 | EU\Mitbewerber Produkte Retrofit\Lüftundsanwendung\Johnson Controls\
301420 | M9116-ADA-1 |  |  | AC 230 V |  | 2- / 3-point | 80...110 s | 16 Nm |  |  |  | 6 VA |  |  |  |  | IP40 | 93° |  |  | 10...20 mm |  | Johnson Controls | SM230A | [16 empty] | 9 | EU\Mitbewerber Produkte Retrofit\Lüftundsanwendung\Johnson Controls\
301421 | M9116-AGA-1 |  |  | AC/DC 24 V |  | 2- / 3-point | 80...110 s | 16 Nm |  |  |  | 6.5 VA |  |  |  |  | IP40 | 93° |  |  | 10...20 mm |  | Johnson Controls | SM24A | [16 empty] | 9 | EU\Mitbewerber Produkte Retrofit\Lüftundsanwendung\Johnson Controls\
301422 | M9116-AGA-2 |  |  | AC/DC 24 V |  | 2- / 3-point | 80...110 s | 16 Nm |  |  |  | 6.5 VA |  |  |  |  | IP40 | 93° |  |  | 10...20 mm |  | Johnson Controls | SM24A | [16 empty] | 9 | EU\Mitbewerber Produkte Retrofit\Lüftundsanwendung\Johnson Controls\
301423 | M9116-AGC-1 |  |  | AC/DC 24 V |  | 2- / 3-point | 80...110 s | 16 Nm |  |  |  | 6.5 VA |  |  | 2 x EPU |  | IP40 | 93° |  |  | 10...20 mm |  | Johnson Controls | SM24A-S |  |  |  |  | SM24A | S2A | [10 empty] | 9 | EU\Mitbewerber Produkte Retrofit\Lüftundsanwendung\Johnson Controls\
301424 | M9116-AGC-2 |  |  | AC/DC 24 V |  | 2- / 3-point | 80...110 s | 16 Nm |  |  |  | 6.5 VA |  |  | 2 x EPU |  | IP40 | 93° |  |  | 10...20 mm |  | Johnson Controls | SM24A-S |  |  |  |  | SM24A | S2A | [10 empty] | 9 | EU\Mitbewerber Produkte Retrofit\Lüftundsanwendung\Johnson Controls\
301425 | M9116-AGD-1 |  |  | AC/DC 24 V |  | 2- / 3-point | 80...110 s | 16 Nm |  |  |  | 6.5 VA |  |  |  |  | IP40 | 93° |  | 140 Ω | 10...20 mm |  | Johnson Controls | SM24A | P140A | [15 empty] | 9 | EU\Mitbewerber Produkte Retrofit\Lüftundsanwendung\Johnson Controls\
301426 | M9116-GGA-2 |  |  | AC/DC 24 V |  | modulating | 80...110 s | 16 Nm |  |  |  | 7.5 VA |  |  |  |  | IP40 | 93° | DC 0(2)...10 V | DC 0...10 V | 10...20 mm |  | Johnson Controls | SM24A-SR | [16 empty] | 9 | EU\Mitbewerber Produkte Retrofit\Lüftundsanwendung\Johnson Controls\
301427 | M9116-HGA-1 |  |  | AC/DC 24 V |  | modulating | 80...110 s | 16 Nm |  |  |  | 7.5 VA |  |  |  |  | IP40 | 93° | DC 0(2)...10 V | DC 0...10 V | 10...20 mm |  | Johnson Controls | SM24A-MP | [16 empty] | 9 | EU\Mitbewerber Produkte Retrofit\Lüftundsanwendung\Johnson Controls\
301428 | M9132-AGA-2 |  |  | AC/DC 24 V |  | 2- / 3-point | 115...205 s | 32 Nm |  |  |  | 7.5 VA |  |  |  |  | IP40 | 93° |  |  | 10...20 mm |  | Johnson Controls | GM24A | [16 empty] | 8 | EU\Mitbewerber Produkte Retrofit\Lüftundsanwendung\Johnson Controls\
301429 | M9132-GGA-2 |  |  | AC/DC 24 V |  | modulating | 115...205 s | 32 Nm |  |  |  | 7.5 VA |  |  |  |  | IP40 | 93° | DC 0(2)...10 V | DC 0...10 V | 10...20 mm |  | Johnson Controls | GM24A-SR | [16 empty] | 8 | EU\Mitbewerber Produkte Retrofit\Lüftundsanwendung\Johnson Controls\
301430 | M9206-BGA-1 |  |  | AC/DC 24 V | 55 dB(A) | open-close | 10...40 s | 6 Nm |  |  |  | 9.8 VA |  | yes |  |  | IP42 | 93° |  |  | 10...20 mm |  | Johnson Controls | NF24A | [16 empty] | 8 | EU\Mitbewerber Produkte Retrofit\Lüftundsanwendung\Johnson Controls\
301431 | M9206-BGC-1 |  |  | AC/DC 24 V | 55 dB(A) | open-close | 10...40 s | 6 Nm |  |  |  | 9.8 VA |  | yes | 2 x EPU |  | IP42 | 93° |  |  | 10...20 mm |  | Johnson Controls | NF24A-S2 |  |  |  |  | NF24A | S2A-F | [10 empty] | 8 | EU\Mitbewerber Produkte Retrofit\Lüftundsanwendung\Johnson Controls\
301432 | M9206-GGA-1 |  |  | AC/DC 24 V | 55 dB(A) | modulating | 10...40 s | 6 Nm |  |  |  | 9.8 VA |  | yes |  |  | IP42 | 93° | DC 0(2)...10 V | DC 0...10 V | 10...20 mm |  | Johnson Controls | NF24A-SR | [16 empty] | 8 | EU\Mitbewerber Produkte Retrofit\Lüftundsanwendung\Johnson Controls\
301433 | M9216-BDA-1 |  |  | AC 230 V | 50 dB(A) | open-close | 90...120 s | 16 Nm |  |  |  | 13 VA |  | yes |  |  | IP40 | 93° |  |  | 10...20 mm |  | Johnson Controls | SFA | [16 empty] | 8 | EU\Mitbewerber Produkte Retrofit\Lüftundsanwendung\Johnson Controls\
301434 | M9216-BGA-1 |  |  | AC/DC 24 V | 50 dB(A) | open-close | 90...120 s | 16 Nm |  |  |  | 18 VA |  | yes |  |  | IP40 | 93° |  |  | 10...20 mm |  | Johnson Controls | SF24A | [16 empty] | 8 | EU\Mitbewerber Produkte Retrofit\Lüftundsanwendung\Johnson Controls\
301435 | M9216-BGC-1 |  |  | AC/DC 24 V | 50 dB(A) | open-close | 90...120 s | 16 Nm |  |  |  | 18 VA |  | yes | 2 x EPU |  | IP40 | 93° |  |  | 10...20 mm |  | Johnson Controls | SF24A-S2 |  |  |  |  | SF24A | S2A-F | [10 empty] | 8 | EU\Mitbewerber Produkte Retrofit\Lüftundsanwendung\Johnson Controls\
301436 | M9216-GGA-2 |  |  | AC/DC 24 V | 50 dB(A) | modulating | 90...120 s | 16 Nm |  |  |  | 14 VA |  | yes |  |  | IP42 | 93° | DC 0(2)...10 V | DC 0...10 V | 10...20 mm |  | Johnson Controls | SF24A-SR | [16 empty] | 8 | EU\Mitbewerber Produkte Retrofit\Lüftundsanwendung\Johnson Controls\
301437 | DA1 |  |  | AC/DC 24 V | 45 dB(A) | 2- / 3-point | 80...110 s | 16 Nm |  |  |  | 6.5 VA | Terminal |  |  |  | IP54 | 93° |  |  | 10...20 mm | gear disengagement | Joventa | SM24A-TP | [16 empty] | 8 | EU\Mitbewerber Produkte Retrofit\Lüftundsanwendung\Joventa\
301438 | DA1.4F |  |  | AC/DC 24 V | 50 dB(A) | 3-point | 90...120 s | 16 Nm |  |  |  | 18 VA |  | yes |  |  | IP54 | 93° |  |  | 10...20 mm | hand crank | Joventa | SF24A-MP |  |  |  |  | SF24A-3 | [11 empty] | 8 | EU\Mitbewerber Produkte Retrofit\Lüftundsanwendung\Joventa\
301439 | DA1.4FK |  |  | AC/DC 24 V | 50 dB(A) | 3-point | 90...120 s | 16 Nm |  |  |  | 18 VA | 1 m (halogen-free) | yes |  |  | IP54 | 93° |  |  | 10...20 mm | hand crank | Joventa | SF24A-MP |  |  |  |  | SF24A-3 | [11 empty] | 8 | EU\Mitbewerber Produkte Retrofit\Lüftundsanwendung\Joventa\
301440 | DA1.4FP1 |  |  | AC/DC 24 V | 50 dB(A) | 3-point | 90...120 s | 16 Nm |  |  |  | 18 VA |  | yes |  |  | IP54 | 93° |  | 1 kΩ | 10...20 mm | hand crank | Joventa | SF24A-MP | P1000A |  |  |  | SF24A-3 | P1000A | [10 empty] | 8 | EU\Mitbewerber Produkte Retrofit\Lüftundsanwendung\Joventa\
301441 | DA1.4FP1K |  |  | AC/DC 24 V | 50 dB(A) | 3-point | 90...120 s | 16 Nm |  |  |  | 18 VA | 1 m (halogen-free) | yes |  |  | IP54 | 93° |  | 1 kΩ | 10...20 mm | hand crank | Joventa | SF24A-MP | P1000A |  |  |  | SF24A-3 | P1000A | [10 empty] | 8 | EU\Mitbewerber Produkte Retrofit\Lüftundsanwendung\Joventa\
301442 | DA1.4FP2 |  |  | AC/DC 24 V | 50 dB(A) | 3-point | 90...120 s | 16 Nm |  |  |  | 18 VA |  | yes |  |  | IP54 | 93° |  | 140 Ω | 10...20 mm | hand crank | Joventa | SF24A-MP | P140A |  |  |  | SF24A-3 | P140A | [10 empty] | 8 | EU\Mitbewerber Produkte Retrofit\Lüftundsanwendung\Joventa\
301443 | DA1.4FP2K |  |  | AC/DC 24 V | 50 dB(A) | 3-point | 90...120 s | 16 Nm |  |  |  | 18 VA | 1 m (halogen-free) | yes |  |  | IP54 | 93° |  | 140 Ω | 10...20 mm | hand crank | Joventa | SF24A-MP | P140A |  |  |  | SF24A-3 | P140A | [10 empty] | 8 | EU\Mitbewerber Produkte Retrofit\Lüftundsanwendung\Joventa\
301444 | DA1.4FS |  |  | AC/DC 24 V | 50 dB(A) | 3-point | 90...120 s | 16 Nm |  |  |  | 18 VA |  | yes | 2 x EPU |  | IP54 | 93° |  |  | 10...20 mm | hand crank | Joventa | SF24A-MP | S2A-F |  |  |  | SF24A-3 | S2A-F | [10 empty] | 8 | EU\Mitbewerber Produkte Retrofit\Lüftundsanwendung\Joventa\
301445 | DA1.4FSK |  |  | AC/DC 24 V | 50 dB(A) | 3-point | 90...120 s | 16 Nm |  |  |  | 18 VA | 1 m (halogen-free) | yes | 2 x EPU |  | IP54 | 93° |  |  | 10...20 mm | hand crank | Joventa | SF24A-MP | S2A-F |  |  |  | SF24A-3 | S2A-F | [10 empty] | 8 | EU\Mitbewerber Produkte Retrofit\Lüftundsanwendung\Joventa\
301446 | DA1.F |  |  | AC/DC 24 V | 50 dB(A) | open-close | 90...120 s | 16 Nm |  |  |  | 18 VA | Terminal | yes |  |  | IP54 | 93° |  |  | 10...20 mm | hand crank | Joventa | SF24A | [16 empty] | 8 | EU\Mitbewerber Produkte Retrofit\Lüftundsanwendung\Joventa\
301447 | DA1.FK |  |  | AC/DC 24 V | 50 dB(A) | open-close | 90...120 s | 16 Nm |  |  |  | 18 VA | 1 m (halogen-free) | yes |  |  | IP54 | 93° |  |  | 10...20 mm | hand crank | Joventa | SF24A | [16 empty] | 8 | EU\Mitbewerber Produkte Retrofit\Lüftundsanwendung\Joventa\
301448 | DA1.FS |  |  | AC/DC 24 V | 50 dB(A) | open-close | 90...120 s | 16 Nm |  |  |  | 18 VA | Terminal | yes | 2 x EPU |  | IP54 | 93° |  |  | 10...20 mm | hand crank | Joventa | SF24A-S2 |  |  |  |  | SF24A | S2A-F | [10 empty] | 8 | EU\Mitbewerber Produkte Retrofit\Lüftundsanwendung\Joventa\
301449 | DA1.FSK |  |  | AC/DC 24 V | 50 dB(A) | open-close | 90...120 s | 16 Nm |  |  |  | 18 VA | 1 m (halogen-free) | yes | 2 x EPU |  | IP54 | 93° |  |  | 10...20 mm | hand crank | Joventa | SF24A-S2 |  |  |  |  | SF24A | S2A-F | [10 empty] | 8 | EU\Mitbewerber Produkte Retrofit\Lüftundsanwendung\Joventa\
301450 | DA1.P1 |  |  | AC/DC 24 V | 45 dB(A) | 2- / 3-point | 80...110 s | 16 Nm |  |  |  | 6.5 VA | Terminal |  |  |  | IP54 | 93° |  | 1 kΩ | 10...20 mm | gear disengagement | Joventa | SM24A-TP | P1000A | [15 empty] | 8 | EU\Mitbewerber Produkte Retrofit\Lüftundsanwendung\Joventa\
301451 | DA1.P2 |  |  | AC/DC 24 V | 45 dB(A) | 2- / 3-point | 80...110 s | 16 Nm |  |  |  | 6.5 VA | Terminal |  |  |  | IP54 | 93° |  | 140 Ω | 10...20 mm | gear disengagement | Joventa | SM24A-TP | P140A | [15 empty] | 8 | EU\Mitbewerber Produkte Retrofit\Lüftundsanwendung\Joventa\
301452 | DA1.S |  |  | AC/DC 24 V | 45 dB(A) | 2- / 3-point | 80...110 s | 16 Nm |  |  |  | 6.5 VA | Terminal |  | 2 x EPU |  | IP54 | 93° |  |  | 10...20 mm | gear disengagement | Joventa | SM24A-S-TP |  |  |  |  | SM24A-TP | S2A | [10 empty] | 8 | EU\Mitbewerber Produkte Retrofit\Lüftundsanwendung\Joventa\
301453 | DA2 |  |  | AC 230 V | 45 dB(A) | 2- / 3-point | 80...110 s | 16 Nm |  |  |  | 6 VA | Terminal |  |  |  | IP54 | 93° |  |  | 10...20 mm | gear disengagement | Joventa | SM230A-TP | [16 empty] | 8 | EU\Mitbewerber Produkte Retrofit\Lüftundsanwendung\Joventa\
301454 | DA2.P1 |  |  | AC 230 V | 45 dB(A) | 2- / 3-point | 80...110 s | 16 Nm |  |  |  | 6 VA | Terminal |  |  |  | IP54 | 93° |  | 1 kΩ | 10...20 mm | gear disengagement | Joventa | SM230A-TP | P1000A | [15 empty] | 8 | EU\Mitbewerber Produkte Retrofit\Lüftundsanwendung\Joventa\
301455 | DA2.P2 |  |  | AC 230 V | 45 dB(A) | 2- / 3-point | 80...110 s | 16 Nm |  |  |  | 6 VA | Terminal |  |  |  | IP54 | 93° |  | 140 Ω | 10...20 mm | gear disengagement | Joventa | SM230A-TP | P140A | [15 empty] | 8 | EU\Mitbewerber Produkte Retrofit\Lüftundsanwendung\Joventa\
301456 | DA2.S |  |  | AC 230 V | 45 dB(A) | 2- / 3-point | 80...110 s | 16 Nm |  |  |  | 6 VA | Terminal |  | 2 x EPU |  | IP40 | 93° |  |  | 10...20 mm | gear disengagement | Joventa | SM230A-S-TP |  |  |  |  | SM230A-TP | S2A | [10 empty] | 8 | EU\Mitbewerber Produkte Retrofit\Lüftundsanwendung\Joventa\
301457 | DA2.F |  |  | AC 230 V | 50 dB(A) | open-close | 90...120 s | 16 Nm |  |  |  | 13 VA | Terminal | yes |  |  | IP54 | 93° |  |  | 10...20 mm | hand crank | Joventa | SFA | [16 empty] | 8 | EU\Mitbewerber Produkte Retrofit\Lüftundsanwendung\Joventa\
301458 | DA2.FK |  |  | AC 230 V | 50 dB(A) | open-close | 90...120 s | 16 Nm |  |  |  | 13 VA | 1 m (halogen-free) | yes |  |  | IP54 | 93° |  |  | 10...20 mm | hand crank | Joventa | SFA | [16 empty] | 8 | EU\Mitbewerber Produkte Retrofit\Lüftundsanwendung\Joventa\
301459 | DA2.FS |  |  | AC 230 V | 50 dB(A) | open-close | 90...120 s | 16 Nm |  |  |  | 14 VA | Terminal | yes | 2 x EPU |  | IP54 | 93° |  |  | 10...20 mm | hand crank | Joventa | SFA-S2 |  |  |  |  | SFA | S2A-F | [10 empty] | 8 | EU\Mitbewerber Produkte Retrofit\Lüftundsanwendung\Joventa\
301460 | DA2.FSK |  |  | AC 230 V | 50 dB(A) | open-close | 90...120 s | 16 Nm |  |  |  | 15 VA | 1 m (halogen-free) | yes | 2 x EPU |  | IP54 | 93° |  |  | 10...20 mm | hand crank | Joventa | SFA-S2 |  |  |  |  | SFA | S2A-F | [10 empty] | 8 | EU\Mitbewerber Produkte Retrofit\Lüftundsanwendung\Joventa\
301461 | DAB1.4 |  |  | AC 24 V | 35 dB(A) | 3-point | 35 s | 2 Nm |  |  |  | 1.8 W | 1.2 m (halogen-free) |  |  |  | IP42 | 93° |  |  | 8...13 mm | gear disengagement | Joventa | TMC24A | [16 empty] | 8 | EU\Mitbewerber Produkte Retrofit\Lüftundsanwendung\Joventa\
301462 | DAB1.4C |  |  | AC 24 V | 35 dB(A) | 3-point | 35 s | 2 Nm |  |  |  | 1.8 W | Terminal |  |  |  | IP42 | 93° |  |  | 8...13 mm | gear disengagement | Joventa | TMC24A | [16 empty] | 8 | EU\Mitbewerber Produkte Retrofit\Lüftundsanwendung\Joventa\
301463 | DAD1.4 |  |  | AC 24 V | 35 dB(A) | 3-point | 72 s | 4 Nm |  |  |  | 2.2 W | 1.2 m (halogen-free) |  |  |  | IP42 | 93° |  |  | 8...13 mm | gear disengagement | Joventa | LM24A | [16 empty] | 8 | EU\Mitbewerber Produkte Retrofit\Lüftundsanwendung\Joventa\
301464 | DAD1.4C |  |  | AC 24 V | 35 dB(A) | 3-point | 72 s | 4 Nm |  |  |  | 2.2 W | Terminal |  |  |  | IP42 | 93° |  |  | 8...13 mm | gear disengagement | Joventa | LM24A-TP | [16 empty] | 8 | EU\Mitbewerber Produkte Retrofit\Lüftundsanwendung\Joventa\
301465 | DAF1.06 |  |  | AC 24 V | 55 dB(A) | open-close | 10...40 s | 6 Nm |  |  |  | 9.8 VA | 1.2 m (halogen-free) | yes |  |  | IP54 | 93° |  |  | 10...16 mm |  | Joventa | NF24A | [16 empty] | 8 | EU\Mitbewerber Produkte Retrofit\Lüftundsanwendung\Joventa\
301466 | DAF1.06S |  |  | AC 24 V | 55 dB(A) | open-close | 10...40 s | 6 Nm |  |  |  | 9.8 VA | 1.2 m (halogen-free) | yes | 1 x EPU |  | IP54 | 93° |  |  | 10...16 mm |  | Joventa | NF24A-S2 | [16 empty] | 8 | EU\Mitbewerber Produkte Retrofit\Lüftundsanwendung\Joventa\
301467 | DAF2.06 |  |  | AC 230 V | 55 dB(A) | open-close | 10...40 s | 6 Nm |  |  |  | 11 VA | 1.2 m (halogen-free) | yes |  |  | IP54 | 93° |  |  | 10...16 mm |  | Joventa | NFA | [16 empty] | 8 | EU\Mitbewerber Produkte Retrofit\Lüftundsanwendung\Joventa\
301468 | DAF2.06S |  |  | AC 230 V | 55 dB(A) | open-close | 10...40 s | 6 Nm |  |  |  | 11 VA | 1.2 m (halogen-free) | yes | 1 x EPU |  | IP54 | 93° |  |  | 10...16 mm |  | Joventa | NFA-S2 | [16 empty] | 8 | EU\Mitbewerber Produkte Retrofit\Lüftundsanwendung\Joventa\
301469 | DAG1 |  |  | AC/DC 24 V | 45 dB(A) | 2- / 3-point | 140 s | 32 Nm |  |  |  | 3 VA | Terminal |  |  |  | IP54 | 93° |  |  | 10...20 mm | gear disengagement | Joventa | GM24A-TP | [16 empty] | 8 | EU\Mitbewerber Produkte Retrofit\Lüftundsanwendung\Joventa\
301470 | DAG1.P1 |  |  | AC/DC 24 V | 45 dB(A) | 2- / 3-point | 140 s | 32 Nm |  |  |  | 3 VA | Terminal |  |  |  | IP54 | 93° |  | 1 kΩ | 10...20 mm | gear disengagement | Joventa | GM24A-TP | P1000A | [15 empty] | 8 | EU\Mitbewerber Produkte Retrofit\Lüftundsanwendung\Joventa\
301471 | DAG1.P2 |  |  | AC/DC 24 V | 45 dB(A) | 2- / 3-point | 140 s | 32 Nm |  |  |  | 3 VA | Terminal |  |  |  | IP54 | 93° |  | 140 Ω | 10...20 mm | gear disengagement | Joventa | GM24A-TP | P140A | [15 empty] | 8 | EU\Mitbewerber Produkte Retrofit\Lüftundsanwendung\Joventa\
301472 | DAG1.S |  |  | AC/DC 24 V | 45 dB(A) | 2- / 3-point | 140 s | 32 Nm |  |  |  | 3 VA | Terminal |  | 2 x EPU |  | IP54 | 93° |  |  | 10...20 mm | gear disengagement | Joventa | GM24A-TP | S2A | [15 empty] | 8 | EU\Mitbewerber Produkte Retrofit\Lüftundsanwendung\Joventa\
301473 | DAG2 |  |  | AC 230 V | 45 dB(A) | 2- / 3-point | 140 s | 32 Nm |  |  |  | 4.5 VA | Terminal |  |  |  | IP54 | 93° |  |  | 10...20 mm | gear disengagement | Joventa | GM230A-TP | [16 empty] | 8 | EU\Mitbewerber Produkte Retrofit\Lüftundsanwendung\Joventa\
301474 | DAG2.P1 |  |  | AC 230 V | 45 dB(A) | 2- / 3-point | 140 s | 32 Nm |  |  |  | 4.5 VA | Terminal |  |  |  | IP54 | 93° |  | 1 kΩ | 10...20 mm | gear disengagement | Joventa | GM230A-TP | P1000A | [15 empty] | 8 | EU\Mitbewerber Produkte Retrofit\Lüftundsanwendung\Joventa\
301475 | DAG2.P2 |  |  | AC 230 V | 45 dB(A) | 2- / 3-point | 140 s | 32 Nm |  |  |  | 4.5 VA | Terminal |  |  |  | IP54 | 93° |  | 140 Ω | 10...20 mm | gear disengagement | Joventa | GM230A-TP | P140A | [15 empty] | 8 | EU\Mitbewerber Produkte Retrofit\Lüftundsanwendung\Joventa\
301476 | DAG2.S |  |  | AC 230 V | 45 dB(A) | 2- / 3-point | 140 s | 32 Nm |  |  |  | 4.5 VA | Terminal |  | 2 x EPU |  | IP54 | 93° |  |  | 10...20 mm | gear disengagement | Joventa | GM230A-TP | S2A | [15 empty] | 8 | EU\Mitbewerber Produkte Retrofit\Lüftundsanwendung\Joventa\
301477 | DAL1 |  |  | AC/DC 24 V | 45 dB(A) | 2- / 3-point | 125...160 s | 24 Nm |  |  |  | 6.5 VA | Terminal |  |  |  | IP54 | 93° |  |  | 10...20 mm | gear disengagement | Joventa | GM24A-TP | [16 empty] | 8 | EU\Mitbewerber Produkte Retrofit\Lüftundsanwendung\Joventa\
301478 | DAL1.P1 |  |  | AC/DC 24 V | 45 dB(A) | 2- / 3-point | 125...160 s | 24 Nm |  |  |  | 6.5 VA | Terminal |  |  |  | IP54 | 93° |  | 1 kΩ | 10...20 mm | gear disengagement | Joventa | GM24A-TP | P1000A | [15 empty] | 8 | EU\Mitbewerber Produkte Retrofit\Lüftundsanwendung\Joventa\
301479 | DAL1.P2 |  |  | AC/DC 24 V | 45 dB(A) | 2- / 3-point | 125...160 s | 24 Nm |  |  |  | 6.5 VA | Terminal |  |  |  | IP54 | 93° |  | 140 Ω | 10...20 mm | gear disengagement | Joventa | GM24A-TP | P140A | [15 empty] | 8 | EU\Mitbewerber Produkte Retrofit\Lüftundsanwendung\Joventa\
301480 | DAL1.S |  |  | AC/DC 24 V | 45 dB(A) | 2- / 3-point | 125...160 s | 24 Nm |  |  |  | 6.5 VA | Terminal |  | 2 x EPU |  | IP54 | 93° |  |  | 10...20 mm | gear disengagement | Joventa | GM24A-TP | S2A | [15 empty] | 8 | EU\Mitbewerber Produkte Retrofit\Lüftundsanwendung\Joventa\
301481 | DAL2 |  |  | AC 230 V | 45 dB(A) | 2- / 3-point | 125...160 s | 24 Nm |  |  |  | 6 VA | Terminal |  |  |  | IP54 | 93° |  |  | 10...20 mm | gear disengagement | Joventa | GM230A-TP | [16 empty] | 8 | EU\Mitbewerber Produkte Retrofit\Lüftundsanwendung\Joventa\
301482 | DAL2.P1 |  |  | AC 230 V | 45 dB(A) | 2- / 3-point | 125...160 s | 24 Nm |  |  |  | 6 VA | Terminal |  |  |  | IP54 | 93° |  | 1 kΩ | 10...20 mm | gear disengagement | Joventa | GM230A-TP | P1000A | [15 empty] | 8 | EU\Mitbewerber Produkte Retrofit\Lüftundsanwendung\Joventa\
301483 | DAL2.P2 |  |  | AC 230 V | 45 dB(A) | 2- / 3-point | 125...160 s | 24 Nm |  |  |  | 6 VA | Terminal |  |  |  | IP54 | 93° |  | 140 Ω | 10...20 mm | gear disengagement | Joventa | GM230A-TP | P140A | [15 empty] | 8 | EU\Mitbewerber Produkte Retrofit\Lüftundsanwendung\Joventa\
301484 | DAL2.S |  |  | AC 230 V | 45 dB(A) | 2- / 3-point | 125...160 s | 24 Nm |  |  |  | 6 VA | Terminal |  | 2 x EPU |  | IP54 | 93° |  |  | 10...20 mm | gear disengagement | Joventa | GM230A-TP | S2A | [15 empty] | 8 | EU\Mitbewerber Produkte Retrofit\Lüftundsanwendung\Joventa\
301485 | DAN1.SN |  |  | AC/DC 24 V | 40 dB(A) | 2- / 3-point | 35 s | 4 Nm |  |  |  | 4.1 VA | Terminal |  | 2 x EPU |  | IP40 | 93° |  |  | 6...16 mm | gear disengagement | Joventa | LMC24A | S2A | [15 empty] | 8 | EU\Mitbewerber Produkte Retrofit\Lüftundsanwendung\Joventa\
301486 | DAN1.N |  |  | AC/DC 24 V | 40 dB(A) | 2- / 3-point | 35 s | 4 Nm |  |  |  | 4.1 VA | Terminal |  |  |  | IP40 | 93° |  |  | 6...16 mm | gear disengagement | Joventa | LMC24A | [16 empty] | 8 | EU\Mitbewerber Produkte Retrofit\Lüftundsanwendung\Joventa\
301487 | DAN2.SC |  |  | AC 230 V | 40 dB(A) | open-close | 35 s | 4 Nm |  |  |  | 5 VA | Terminal |  | 2 x EPU |  | IP40 | 93° |  |  | 6...16 mm | gear disengagement | Joventa | LMC230A | S2A | [15 empty] | 8 | EU\Mitbewerber Produkte Retrofit\Lüftundsanwendung\Joventa\
301488 | DAN2.SN |  |  | AC 230 V | 40 dB(A) | 3-point | 35 s | 4 Nm |  |  |  | 5 VA | Terminal |  | 2 x EPU |  | IP40 | 93° |  |  | 6...16 mm | gear disengagement | Joventa | LMC230A | S2A | [15 empty] | 8 | EU\Mitbewerber Produkte Retrofit\Lüftundsanwendung\Joventa\
301489 | DAN2.C |  |  | AC 230 V | 40 dB(A) | open-close | 35 s | 4 Nm |  |  |  | 5 VA | Terminal |  |  |  | IP40 | 93° |  |  | 6...16 mm | gear disengagement | Joventa | LMC230A | [16 empty] | 8 | EU\Mitbewerber Produkte Retrofit\Lüftundsanwendung\Joventa\
301490 | DAN2.N |  |  | AC 230 V | 40 dB(A) | 3-point | 35 s | 4 Nm |  |  |  | 5 VA | Terminal |  |  |  | IP40 | 93° |  |  | 6...16 mm | gear disengagement | Joventa | LMC230A | [16 empty] | 8 | EU\Mitbewerber Produkte Retrofit\Lüftundsanwendung\Joventa\
301491 | DAS1 |  |  | AC/DC 24 V | 45 dB(A) | 2- / 3-point | 30...45 s | 8 Nm |  |  |  | 6.5 VA | Terminal |  |  |  | IP54 | 93° |  |  | 10...20 mm | gear disengagement | Joventa | NMC24A-MP | [16 empty] | 8 | EU\Mitbewerber Produkte Retrofit\Lüftundsanwendung\Joventa\
301492 | DAS1.P1 |  |  | AC/DC 24 V | 45 dB(A) | 2- / 3-point | 30...45 s | 8 Nm |  |  |  | 6.5 VA | Terminal |  |  |  | IP54 | 93° |  | 1 kΩ | 10...20 mm | gear disengagement | Joventa | NMC24A-MP | P1000A | [15 empty] | 8 | EU\Mitbewerber Produkte Retrofit\Lüftundsanwendung\Joventa\
301493 | DAS1.P2 |  |  | AC/DC 24 V | 45 dB(A) | 2- / 3-point | 30...45 s | 8 Nm |  |  |  | 6.5 VA | Terminal |  |  |  | IP54 | 93° |  | 140 Ω | 10...20 mm | gear disengagement | Joventa | NMC24A-MP | P140A | [15 empty] | 8 | EU\Mitbewerber Produkte Retrofit\Lüftundsanwendung\Joventa\
301494 | DAS1.S |  |  | AC/DC 24 V | 45 dB(A) | 2- / 3-point | 30...45 s | 8 Nm |  |  |  | 6.5 VA | Terminal |  | 2 x EPU |  | IP54 | 93° |  |  | 10...20 mm | gear disengagement | Joventa | NMC24A-MP | S2A | [15 empty] | 8 | EU\Mitbewerber Produkte Retrofit\Lüftundsanwendung\Joventa\
301495 | DAS2 |  |  | AC 230 V | 45 dB(A) | 2- / 3-point | 30...45 s | 8 Nm |  |  |  | 6 VA | Terminal |  |  |  | IP54 | 93° |  |  | 10...20 mm | gear disengagement | Joventa | [17 empty] | 8 | EU\Mitbewerber Produkte Retrofit\Lüftundsanwendung\Joventa\
301496 | DAS2.P1 |  |  | AC 230 V | 45 dB(A) | 2- / 3-point | 30...45 s | 8 Nm |  |  |  | 6 VA | Terminal |  |  |  | IP54 | 93° |  | 1 kΩ | 10...20 mm | gear disengagement | Joventa | [17 empty] | 8 | EU\Mitbewerber Produkte Retrofit\Lüftundsanwendung\Joventa\
301497 | DAS2.P2 |  |  | AC 230 V | 45 dB(A) | 2- / 3-point | 30...45 s | 8 Nm |  |  |  | 6 VA | Terminal |  |  |  | IP54 | 93° |  | 140 Ω | 10...20 mm | gear disengagement | Joventa | [17 empty] | 8 | EU\Mitbewerber Produkte Retrofit\Lüftundsanwendung\Joventa\
301498 | DAS2.S |  |  | AC 230 V | 45 dB(A) | 2- / 3-point | 30...45 s | 8 Nm |  |  |  | 6 VA | Terminal |  | 2 x EPU |  | IP54 | 93° |  |  | 10...20 mm | gear disengagement | Joventa | [17 empty] | 8 | EU\Mitbewerber Produkte Retrofit\Lüftundsanwendung\Joventa\
301499 | DBF1.06 |  |  | AC/DC 24 V | 51 dB(A) | 3-point | 60 (90) s | 6 Nm |  |  |  | 14 VA | 1.2 m (halogen-free) | yes |  |  | IP54 | 93° |  |  | 10...16 mm |  | Joventa | NF24A-3 | [16 empty] | 8 | EU\Mitbewerber Produkte Retrofit\Lüftundsanwendung\Joventa\
301500 | DBF1.06S |  |  | AC/DC 24 V | 51 dB(A) | 3-point | 60 (90) s | 6 Nm |  |  |  | 14 VA | 1.2 m (halogen-free) | yes | 1 x EPU |  | IP54 | 93° |  |  | 10...16 mm |  | Joventa | NF24A-3 | S2A-F | [15 empty] | 8 | EU\Mitbewerber Produkte Retrofit\Lüftundsanwendung\Joventa\
301501 | DM1.1 |  |  | AC/DC 24 V | 45 dB(A) | modulating | 80...110 s | 16 Nm |  |  |  | 7.5 VA | Terminal |  |  |  | IP54 | 93° | DC 0(2)...10 V | DC 0(2)...10 V | 10...20 mm | gear disengagement | Joventa | SM24A-SR-TP | [16 empty] | 8 | EU\Mitbewerber Produkte Retrofit\Lüftundsanwendung\Joventa\
301502 | DM1.1F |  |  | AC/DC 24 V | 50 dB(A) | modulating | 90 s | 16 Nm |  |  |  | 12 VA | Terminal | yes |  |  | IP54 | 93° | DC 0...10 V | DC 0...10 V | 10...20 mm | hand crank | Joventa | SF24A-SR | [16 empty] | 8 | EU\Mitbewerber Produkte Retrofit\Lüftundsanwendung\Joventa\
301503 | DM1.1FK |  |  | AC/DC 24 V | 50 dB(A) | modulating | 90 s | 16 Nm |  |  |  | 12 VA | 1 m (halogen-free) | yes |  |  | IP54 | 93° | DC 0...10 V | DC 0...10 V | 10...20 mm | hand crank | Joventa | SF24A-SR | [16 empty] | 8 | EU\Mitbewerber Produkte Retrofit\Lüftundsanwendung\Joventa\
301504 | DM1.1FS |  |  | AC/DC 24 V | 50 dB(A) | modulating | 90 s | 16 Nm |  |  |  | 12 VA | Terminal | yes | 2 x EPU |  | IP54 | 93° | DC 0...10 V | DC 0...10 V | 10...20 mm | hand crank | Joventa | SF24A-SR-S2 |  |  |  |  | SF24A-SR | S2A-F | [10 empty] | 8 | EU\Mitbewerber Produkte Retrofit\Lüftundsanwendung\Joventa\
301505 | DM1.1S |  |  | AC/DC 24 V | 45 dB(A) | modulating | 80...110 s | 16 Nm |  |  |  | 7.5 VA | Terminal |  | 2 x EPU |  | IP54 | 93° | DC 0(2)...10 V | DC 0(2)...10 V | 10...20 mm | gear disengagement | Joventa |  | S2A | [15 empty] | 8 | EU\Mitbewerber Produkte Retrofit\Lüftundsanwendung\Joventa\
301506 | DM1.3 |  |  | AC/DC 24 V | 45 dB(A) | modulating | 80...110 s | 16 Nm |  |  |  | 7.5 VA | Terminal |  |  |  | IP54 | 93° | DC 0...20 V Phase cut / 0...135 Ω | DC 0...10 V | 10...20 mm | gear disengagement | Joventa | [17 empty] | 8 | EU\Mitbewerber Produkte Retrofit\Lüftundsanwendung\Joventa\
301507 | DM1.3S |  |  | AC/DC 24 V | 45 dB(A) | modulating | 80...110 s | 16 Nm |  |  |  | 7.5 VA | Terminal |  | 2 x EPU |  | IP54 | 93° | DC 0...20 V Phase cut / 0...135 Ω | DC 0...10 V | 10...20 mm | gear disengagement | Joventa | [17 empty] | 8 | EU\Mitbewerber Produkte Retrofit\Lüftundsanwendung\Joventa\
301508 | DM2.2 |  |  | AC 230 V | 45 dB(A) | modulating | 80...110 s | 16 Nm |  |  |  | 6 VA | Terminal |  |  |  | IP54 | 93° | DC 0(2)...10 V | DC 0(2)...10 V | 10...20 mm | gear disengagement | Joventa | [17 empty] | 8 | EU\Mitbewerber Produkte Retrofit\Lüftundsanwendung\Joventa\
301509 | DM2.2S |  |  | AC 230 V | 45 dB(A) | modulating | 80...110 s | 16 Nm |  |  |  | 6 VA | Terminal |  | 2 x EPU |  | IP54 | 93° | DC 0(2)...10 V | DC 0(2)...10 V | 10...20 mm | gear disengagement | Joventa |  | S2A | [15 empty] | 8 | EU\Mitbewerber Produkte Retrofit\Lüftundsanwendung\Joventa\
301510 | DM2.5 |  |  | AC 230 V | 45 dB(A) | modulating | 80 s | 16 Nm |  |  |  | 6 VA | Terminal |  |  |  | IP54 | 93° | 0(4)...20 mA | DC 0(2)...10 V | 10...20 mm | gear disengagement | Joventa | [17 empty] | 8 | EU\Mitbewerber Produkte Retrofit\Lüftundsanwendung\Joventa\
301511 | DM2.5S |  |  | AC 230 V | 45 dB(A) | modulating | 80 s | 16 Nm |  |  |  | 6 VA | Terminal |  | 2 x EPU |  | IP54 | 93° | 0(4)...20 mA | DC 0(2)...10 V | 10...20 mm | gear disengagement | Joventa |  | S2A | [15 empty] | 8 | EU\Mitbewerber Produkte Retrofit\Lüftundsanwendung\Joventa\
301512 | DMB1.2 |  |  | AC 24 V | 35 dB(A) | modulating | 35 s | 2 Nm | [8 empty] | IP54 | 93° | DC 0(2)...10 V | DC 0(2)...10 V | 8...13 mm | gear disengagement | Joventa | TMC24A-SR | [16 empty] | 8 | EU\Mitbewerber Produkte Retrofit\Lüftundsanwendung\Joventa\
301513 | DMD1.2 |  |  | AC 24 V | 35 dB(A) | modulating | 72 s | 4 Nm |  |  |  | 2.2 VA | 1.2 m (halogen-free) |  |  |  | IP42 | 93° | DC 0(2)...10 V | DC 0(2)...10 V | 8...13 mm | gear disengagement | Joventa | LM24A-SR | [16 empty] | 8 | EU\Mitbewerber Produkte Retrofit\Lüftundsanwendung\Joventa\
301514 | DMF1.06 |  |  | AC/DC 24 V | 51 dB(A) | modulating | 25...40 s | 6 Nm |  |  |  | 12 VA | 1.2 m (halogen-free) | yes |  |  | IP54 | 90° | DC 0(2)...10 V |  | 10...16 mm | no | Joventa | NF24A-SR | [16 empty] | 8 | EU\Mitbewerber Produkte Retrofit\Lüftundsanwendung\Joventa\
301515 | DMF1.06S |  |  | AC/DC 24 V | 51 dB(A) | modulating | 25...40 s | 6 Nm |  |  |  | 12 VA | 1.2 m (halogen-free) | yes | 1 x EPU |  | IP54 | 90° | DC 0(2)...10 V |  | 10...16 mm | no | Joventa | NF24A-SR-S2 |  |  |  |  | NF24A-SR | S2A-F | [10 empty] | 8 | EU\Mitbewerber Produkte Retrofit\Lüftundsanwendung\Joventa\
301516 | DMG1.1 |  |  | AC/DC 24 V | 45 dB(A) | modulating | 200 s | 32 Nm |  |  |  | 4.5 VA | Terminal |  |  |  | IP40 | 93° | DC 0...10 V | DC 0...10 V | 10...20 mm | gear disengagement | Joventa | GM24A-SR-TP | [16 empty] | 8 | EU\Mitbewerber Produkte Retrofit\Lüftundsanwendung\Joventa\
301517 | DMG1.1S |  |  | AC/DC 24 V | 45 dB(A) | modulating | 200 s | 32 Nm |  |  |  | 4.5 VA | Terminal |  | 2 x EPU |  | IP40 | 93° | DC 0...10 V | DC 0...10 V | 10...20 mm | gear disengagement | Joventa | GM24A-SR-TP | S2A | [15 empty] | 8 | EU\Mitbewerber Produkte Retrofit\Lüftundsanwendung\Joventa\
301518 | DML1.1 |  |  | AC/DC 24 V | 45 dB(A) | modulating | 125...160 s | 24 Nm |  |  |  | 7.5 VA | Terminal |  |  |  | IP54 | 93° | DC 0(2)...10 V | DC 0(2)...10 V | 10...20 mm | gear disengagement | Joventa | GM24A-SR-TP | [16 empty] | 8 | EU\Mitbewerber Produkte Retrofit\Lüftundsanwendung\Joventa\
301519 | DML1.1S |  |  | AC/DC 24 V | 45 dB(A) | modulating | 125...160 s | 24 Nm |  |  |  | 7.5 VA | Terminal |  | 2 x EPU |  | IP54 | 93° | DC 0(2)...10 V | DC 0(2)...10 V | 10...20 mm | gear disengagement | Joventa | GM24A-SR-TP | S2A | [15 empty] | 8 | EU\Mitbewerber Produkte Retrofit\Lüftundsanwendung\Joventa\
301520 | DML1.3 |  |  | AC/DC 24 V | 45 dB(A) | modulating | 125...160 s | 24 Nm |  |  |  | 7.5 VA | Terminal |  |  |  | IP54 | 93° | DC 0...20 V Phase cut / 0...135 Ω | DC 0...10 V | 10...20 mm | gear disengagement | Joventa | [17 empty] | 8 | EU\Mitbewerber Produkte Retrofit\Lüftundsanwendung\Joventa\
301521 | DML1.3S |  |  | AC/DC 24 V | 45 dB(A) | modulating | 125...160 s | 24 Nm |  |  |  | 7.5 VA | Terminal |  | 2 x EPU |  | IP54 | 93° | DC 0...20 V Phase cut / 0...135 Ω | DC 0...10 V | 10...20 mm | gear disengagement | Joventa | [17 empty] | 8 | EU\Mitbewerber Produkte Retrofit\Lüftundsanwendung\Joventa\
301522 | DML2.2 |  |  | AC 230 V | 45 dB(A) | modulating | 125...160 s | 24 Nm |  |  |  | 6 VA | Terminal |  |  |  | IP40 | 93° | DC 0(2)...10 V | DC 0(2)...10 V | 10...20 mm | gear disengagement | Joventa | [17 empty] | 8 | EU\Mitbewerber Produkte Retrofit\Lüftundsanwendung\Joventa\
301523 | DML2.2S |  |  | AC 230 V | 45 dB(A) | modulating | 125...160 s | 24 Nm |  |  |  | 6 VA | Terminal |  | 2 x EPU |  | IP40 | 93° | DC 0(2)...10 V | DC 0(2)...10 V | 10...20 mm | gear disengagement | Joventa | [17 empty] | 8 | EU\Mitbewerber Produkte Retrofit\Lüftundsanwendung\Joventa\
301524 | DML2.5 |  |  | AC 230 V | 45 dB(A) | modulating | 125 s | 24 Nm |  |  |  | 6 VA | Terminal |  |  |  | IP54 | 93° | 0(4)...20 mA | DC 0(2)...10 V | 10...20 mm | gear disengagement | Joventa | [17 empty] | 8 | EU\Mitbewerber Produkte Retrofit\Lüftundsanwendung\Joventa\
301525 | DML2.5S |  |  | AC 230 V | 45 dB(A) | modulating | 125 s | 24 Nm |  |  |  | 6 VA | Terminal |  | 2 x EPU |  | IP54 | 93° | 0(4)...20 mA | DC 0(2)...10 V | 10...20 mm | gear disengagement | Joventa | [17 empty] | 8 | EU\Mitbewerber Produkte Retrofit\Lüftundsanwendung\Joventa\
301526 | DMN1.2N |  |  | AC/DC 24 V | 40 dB(A) | modulating | 35 s | 4 Nm |  |  |  | 3.5 VA | Terminal |  |  |  | IP40 | 93° | DC 0...10 V | DC 0...10 V | 6...16 mm | gear disengagement | Joventa | LMC24A-SR |  |  |  |  | LM24A-SR-TP | [11 empty] | 8 | EU\Mitbewerber Produkte Retrofit\Lüftundsanwendung\Joventa\
301527 | DMN5.2 |  |  | DC 48 V | 40 dB(A) | modulating | 35 s | 4 Nm |  |  |  | 4.5 VA | Terminal |  |  |  | IP50 | 93° | DC 0...10 V | DC 0...10 V | 6...16 mm | gear disengagement | Joventa | [17 empty] | 8 | EU\Mitbewerber Produkte Retrofit\Lüftundsanwendung\Joventa\
301528 | DMS1.1 |  |  | AC/DC 24 V | 45 dB(A) | modulating | 30...45 s | 8 Nm |  |  |  | 7.5 VA | Terminal |  |  |  | IP54 | 93° | DC 0(2)...10 V | DC 0(2)...10 V | 10...20 mm | gear disengagement | Joventa | NMC24A-MP |  |  |  |  | NM24A-SR-TP | [11 empty] | 8 | EU\Mitbewerber Produkte Retrofit\Lüftundsanwendung\Joventa\
301529 | DMS1.1S |  |  | AC/DC 24 V | 45 dB(A) | modulating | 30...45 s | 8 Nm |  |  |  | 7.5 VA | Terminal |  | 2 x EPU |  | IP54 | 93° | DC 0(2)...10 V | DC 0(2)...10 V | 10...20 mm | gear disengagement | Joventa | NMC24A-MP | S2A |  |  |  | NM24A-SR-TP | S2A | [10 empty] | 8 | EU\Mitbewerber Produkte Retrofit\Lüftundsanwendung\Joventa\
301530 | DMS1.3 |  |  | AC/DC 24 V | 45 dB(A) | modulating | 30...45 s | 8 Nm |  |  |  | 7.5 VA | Terminal |  |  |  | IP54 | 93° | DC 0...20 V Phase cut / 0...135 Ω | DC 0...10 V | 10...20 mm | gear disengagement | Joventa | [17 empty] | 8 | EU\Mitbewerber Produkte Retrofit\Lüftundsanwendung\Joventa\
301531 | DMS1.3S |  |  | AC/DC 24 V | 45 dB(A) | modulating | 30...45 s | 8 Nm |  |  |  | 7.5 VA | Terminal |  | 2 x EPU |  | IP54 | 93° | DC 0...20 V Phase cut / 0...135 Ω | DC 0...10 V | 10...20 mm | gear disengagement | Joventa | [17 empty] | 8 | EU\Mitbewerber Produkte Retrofit\Lüftundsanwendung\Joventa\
301532 | DMS2.2 |  |  | AC 230 V | 45 dB(A) | modulating | 30...45 s | 8 Nm |  |  |  | 6 VA | Terminal |  |  |  | IP40 | 93° | DC 0(2)...10 V | DC 0(2)...10 V | 10...20 mm | gear disengagement | Joventa | NM230ASR-TP | [16 empty] | 8 | EU\Mitbewerber Produkte Retrofit\Lüftundsanwendung\Joventa\
301533 | DMS2.2S |  |  | AC 230 V | 45 dB(A) | modulating | 30...45 s | 8 Nm |  |  |  | 6 VA | Terminal |  | 2 x EPU |  | IP40 | 93° | DC 0(2)...10 V | DC 0(2)...10 V | 10...20 mm | gear disengagement | Joventa | NM230ASR-TP | S2A | [15 empty] | 8 | EU\Mitbewerber Produkte Retrofit\Lüftundsanwendung\Joventa\
301534 | DMS2.5 |  |  | AC 230 V | 45 dB(A) | modulating | 30 s | 8 Nm |  |  |  | 6 VA | Terminal |  |  |  | IP54 | 93° | 0(4)...20 mA | DC 0(2)...10 V | 10...20 mm | gear disengagement | Joventa | NM230ASR-TP | [16 empty] | 8 | EU\Mitbewerber Produkte Retrofit\Lüftundsanwendung\Joventa\
301535 | DMS2.5S |  |  | AC 230 V | 45 dB(A) | modulating | 30 s | 8 Nm |  |  |  | 6 VA | Terminal |  | 2 x EPU |  | IP54 | 93° | 0(4)...20 mA | DC 0(2)...10 V | 10...20 mm | gear disengagement | Joventa | NM230ASR-TP | S2A | [15 empty] | 8 | EU\Mitbewerber Produkte Retrofit\Lüftundsanwendung\Joventa\
301536 | SA1.10 |  |  | AC/DC 24 V | 45 dB(A) | 2- / 3-point | 16 s | 16 Nm |  |  |  | 13 VA | Terminal |  |  |  | IP54 | 93° |  |  | 10...20 mm | gear disengagement | Joventa | SMQ24A | [16 empty] | 8 | EU\Mitbewerber Produkte Retrofit\Lüftundsanwendung\Joventa\
301537 | SA1.10P1 |  |  | AC/DC 24 V | 45 dB(A) | 2- / 3-point | 16 s | 16 Nm |  |  |  | 13 VA | Terminal |  |  |  | IP54 | 93° |  | 1 kΩ | 10...20 mm | gear disengagement | Joventa | SMQ24A | P1000A | [15 empty] | 8 | EU\Mitbewerber Produkte Retrofit\Lüftundsanwendung\Joventa\
301538 | SA1.10P2 |  |  | AC/DC 24 V | 45 dB(A) | 2- / 3-point | 16 s | 16 Nm |  |  |  | 13 VA | Terminal |  |  |  | IP54 | 93° |  | 140 Ω | 10...20 mm | gear disengagement | Joventa | SMQ24A | P140A | [15 empty] | 8 | EU\Mitbewerber Produkte Retrofit\Lüftundsanwendung\Joventa\
301539 | SA1.10S |  |  | AC/DC 24 V | 45 dB(A) | 2- / 3-point | 16 s | 16 Nm |  |  |  | 13 VA | Terminal |  | 2 x EPU |  | IP54 | 93° |  |  | 10...20 mm | gear disengagement | Joventa | SMQ24A | S2A | [15 empty] | 8 | EU\Mitbewerber Produkte Retrofit\Lüftundsanwendung\Joventa\
301540 | SA1.12 |  |  | AC/DC 24 V | 45 dB(A) | 2- / 3-point | 8 s | 8 Nm |  |  |  | 13 VA | Terminal |  |  |  | IP54 | 93° |  |  | 10...20 mm | gear disengagement | Joventa | NMQ24A | [16 empty] | 8 | EU\Mitbewerber Produkte Retrofit\Lüftundsanwendung\Joventa\
301541 | SA1.12P1 |  |  | AC/DC 24 V | 45 dB(A) | 2- / 3-point | 8 s | 8 Nm |  |  |  | 13 VA | Terminal |  |  |  | IP54 | 93° |  | 1 kΩ | 10...20 mm | gear disengagement | Joventa | NMQ24A | P1000A | [15 empty] | 8 | EU\Mitbewerber Produkte Retrofit\Lüftundsanwendung\Joventa\
301542 | SA1.12P2 |  |  | AC/DC 24 V | 45 dB(A) | 2- / 3-point | 8 s | 8 Nm |  |  |  | 13 VA | Terminal |  |  |  | IP54 | 93° |  | 140 Ω | 10...20 mm | gear disengagement | Joventa | NMQ24A | P140A | [15 empty] | 8 | EU\Mitbewerber Produkte Retrofit\Lüftundsanwendung\Joventa\
301543 | SA1.12S |  |  | AC/DC 24 V | 45 dB(A) | 2- / 3-point | 8 s | 8 Nm |  |  |  | 13 VA | Terminal |  | 2 x EPU |  | IP54 | 93° |  |  | 10...20 mm | gear disengagement | Joventa | NMQ24A | S2A | [15 empty] | 8 | EU\Mitbewerber Produkte Retrofit\Lüftundsanwendung\Joventa\
301544 | SA1.23 |  |  | AC/DC 24 V | 45 dB(A) | 2- / 3-point | 80 s | 16 Nm |  |  |  | 5.0 VA | Terminal |  |  |  | IP54 | 93° |  |  | 10...20 mm | gear disengagement | Joventa | SM24A-TP | [16 empty] | 8 | EU\Mitbewerber Produkte Retrofit\Lüftundsanwendung\Joventa\
301545 | SA1.23S |  |  | AC/DC 24 V | 45 dB(A) | 2- / 3-point | 80 s | 16 Nm |  |  |  | 5.0 VA | Terminal |  | 2 x EPU |  | IP54 | 93° |  |  | 10...20 mm | gear disengagement | Joventa | SM24A-S-TP |  |  |  |  | SM24A-TP | S2A | [10 empty] | 8 | EU\Mitbewerber Produkte Retrofit\Lüftundsanwendung\Joventa\
301546 | SA2.10 |  |  | AC 230 V | 45 dB(A) | 2- / 3-point | 16 s | 16 Nm |  |  |  | 13 VA | Terminal |  |  |  | IP40 | 93° |  |  | 10...20 mm | gear disengagement | Joventa | [17 empty] | 8 | EU\Mitbewerber Produkte Retrofit\Lüftundsanwendung\Joventa\
301547 | SA2.10S |  |  | AC 230 V | 45 dB(A) | 2- / 3-point | 16 s | 16 Nm |  |  |  | 13 VA | Terminal |  | 2 x EPU |  | IP40 | 93° |  |  | 10...20 mm | gear disengagement | Joventa | [17 empty] | 8 | EU\Mitbewerber Produkte Retrofit\Lüftundsanwendung\Joventa\
301548 | SA2.12 |  |  | AC 230 V | 45 dB(A) | 2- / 3-point | 8 s | 8 Nm |  |  |  | 13 VA | Terminal |  |  |  | IP40 | 93° |  |  | 10...20 mm | gear disengagement | Joventa | [17 empty] | 8 | EU\Mitbewerber Produkte Retrofit\Lüftundsanwendung\Joventa\
301549 | SA2.12S |  |  | AC 230 V | 45 dB(A) | 2- / 3-point | 8 s | 8 Nm |  |  |  | 13 VA | Terminal |  | 2 x EPU |  | IP40 | 93° |  |  | 10...20 mm | gear disengagement | Joventa | [17 empty] | 8 | EU\Mitbewerber Produkte Retrofit\Lüftundsanwendung\Joventa\
301550 | SA2.23 |  |  | AC 230 V | 45 dB(A) | 2- / 3-point | 80 s | 16 Nm |  |  |  | 3.6 VA | Terminal |  |  |  | IP54 | 93° |  |  | 10...20 mm | gear disengagement | Joventa | SM230A-TP | [16 empty] | 8 | EU\Mitbewerber Produkte Retrofit\Lüftundsanwendung\Joventa\
301551 | SA2.23S |  |  | AC 230 V | 45 dB(A) | 2- / 3-point | 80 s | 16 Nm |  |  |  | 3.6 VA | Terminal |  | 2 x EPU |  | IP54 | 93° |  |  | 10...20 mm | gear disengagement | Joventa | SM230A-S-TP |  |  |  |  | SM230A-TP | S2A | [10 empty] | 8 | EU\Mitbewerber Produkte Retrofit\Lüftundsanwendung\Joventa\
301552 | SAL1.23 |  |  | AC/DC 24 V | 45 dB(A) | 2- / 3-point | 125 s | 24 Nm |  |  |  | 5 VA | Terminal |  |  |  | IP54 | 93° |  |  | 10...20 mm | gear disengagement | Joventa | GM24A-TP | [16 empty] | 8 | EU\Mitbewerber Produkte Retrofit\Lüftundsanwendung\Joventa\
301553 | SAL1.23S |  |  | AC/DC 24 V | 45 dB(A) | 2- / 3-point | 125 s | 24 Nm |  |  |  | 5 VA | Terminal |  | 2 x EPU |  | IP54 | 93° |  |  | 10...20 mm | gear disengagement | Joventa | GM24A-TP | S2A | [15 empty] | 8 | EU\Mitbewerber Produkte Retrofit\Lüftundsanwendung\Joventa\
301554 | SAL2.23 |  |  | AC 230 V | 45 dB(A) | 2- / 3-point | 125 s | 24 Nm |  |  |  | 3.6 VA | Terminal |  |  |  | IP54 | 93° |  |  | 10...20 mm | gear disengagement | Joventa | GM230A-TP | [16 empty] | 8 | EU\Mitbewerber Produkte Retrofit\Lüftundsanwendung\Joventa\
301555 | SAL2.23S |  |  | AC 230 V | 45 dB(A) | 2- / 3-point | 125 s | 24 Nm |  |  |  | 3.6 VA | Terminal |  | 2 x EPU |  | IP54 | 93° |  |  | 10...20 mm | gear disengagement | Joventa | GM230A-TP | S2A | [15 empty] | 8 | EU\Mitbewerber Produkte Retrofit\Lüftundsanwendung\Joventa\
301556 | SAS1.23 |  |  | AC/DC 24 V | 45 dB(A) | 2- / 3-point | 30 s | 8 Nm |  |  |  | 5 VA | Terminal |  |  |  | IP54 | 93° |  |  | 10...20 mm | gear disengagement | Joventa | NMC24A-MP | [16 empty] | 8 | EU\Mitbewerber Produkte Retrofit\Lüftundsanwendung\Joventa\
301557 | SAS1.23S |  |  | AC/DC 24 V | 45 dB(A) | 2- / 3-point | 30 s | 8 Nm |  |  |  | 5 VA | Terminal |  | 2 x EPU |  | IP54 | 93° |  |  | 10...20 mm | gear disengagement | Joventa | NMC24A-MP | S2A | [15 empty] | 8 | EU\Mitbewerber Produkte Retrofit\Lüftundsanwendung\Joventa\
301558 | SAS2.23 |  |  | AC 230 V | 45 dB(A) | 2- / 3-point | 30 s | 8 Nm |  |  |  | 3.6 VA | Terminal |  |  |  | IP54 | 93° |  |  | 10...20 mm | gear disengagement | Joventa | NM230A-TP | [16 empty] | 8 | EU\Mitbewerber Produkte Retrofit\Lüftundsanwendung\Joventa\
301559 | SAS2.23S |  |  | AC 230 V | 45 dB(A) | 2- / 3-point | 30 s | 8 Nm |  |  |  | 3.6 VA | Terminal |  | 2 x EPU |  | IP54 | 93° |  |  | 10...20 mm | gear disengagement | Joventa | NM230A-S-TP |  |  |  |  | NM230A-TP | S2A | [10 empty] | 8 | EU\Mitbewerber Produkte Retrofit\Lüftundsanwendung\Joventa\
301560 | SM1.10 |  |  | AC/DC 24 V | 45 dB(A) | modulating | 16 s | 16 Nm |  |  |  | 15 VA | Terminal |  |  |  | IP54 | 93° | DC 0...10 V | DC 0...10 V | 10...20 mm | gear disengagement | Joventa | SMQ24A-SR | [16 empty] | 8 | EU\Mitbewerber Produkte Retrofit\Lüftundsanwendung\Joventa\
301561 | SM1.10S |  |  | AC/DC 24 V | 45 dB(A) | modulating | 16 s | 16 Nm |  |  |  | 15 VA | Terminal |  | 2 x EPU |  | IP54 | 93° | DC 0...10 V | DC 0...10 V | 10...20 mm | gear disengagement | Joventa | SMQ24A-SR | S2A | [15 empty] | 8 | EU\Mitbewerber Produkte Retrofit\Lüftundsanwendung\Joventa\
301562 | SM1.12 |  |  | AC/DC 24 V | 45 dB(A) | modulating | 8 s | 8 Nm |  |  |  | 15 VA | Terminal |  |  |  | IP54 | 93° | DC 0...10 V | DC 0...10 V | 10...20 mm | gear disengagement | Joventa | NMQ24A-SR | [16 empty] | 8 | EU\Mitbewerber Produkte Retrofit\Lüftundsanwendung\Joventa\
301563 | SM1.12S |  |  | AC/DC 24 V | 45 dB(A) | modulating | 8 s | 8 Nm |  |  |  | 15 VA | Terminal |  | 2 x EPU |  | IP54 | 93° | DC 0...10 V | DC 0...10 V | 10...20 mm | gear disengagement | Joventa | NMQ24A-SR | S2A | [15 empty] | 8 | EU\Mitbewerber Produkte Retrofit\Lüftundsanwendung\Joventa\
301564 | SM1.23 |  |  | AC/DC 24 V | 45 dB(A) | modulating | 60 s | 16 Nm |  |  |  | 6 VA | Terminal |  |  |  | IP54 | 93° | DC 0...10 V / 0...20 mA | DC 0...10 V | 10...20 mm | gear disengagement | Joventa | SMC24A-MP |  |  |  |  | SM24A-MP-TP | [11 empty] | 8 | EU\Mitbewerber Produkte Retrofit\Lüftundsanwendung\Joventa\
301565 | SM1.23S |  |  | AC/DC 24 V | 45 dB(A) | modulating | 60 s | 16 Nm |  |  |  | 6 VA | Terminal |  | 2 x EPU |  | IP54 | 93° | DC 0...10 V / 0...20 mA | DC 0...10 V | 10...20 mm | gear disengagement | Joventa | SMC24A-MP | S2A |  |  |  | SM24A-MP-TP | S2A | [10 empty] | 8 | EU\Mitbewerber Produkte Retrofit\Lüftundsanwendung\Joventa\
301566 | SM4.2 |  |  | AC 110 V | 45 dB(A) | modulating | 80...110 s | 16 Nm |  |  |  | 6 VA | Terminal |  |  |  | IP54 | 93° | DC 0(2)...10 V | DC 0(2)...10 V | 10...20 mm | gear disengagement | Joventa | SM230ASR-TP | [16 empty] | 8 | EU\Mitbewerber Produkte Retrofit\Lüftundsanwendung\Joventa\
301567 | SM4.2S |  |  | AC 110 V | 45 dB(A) | modulating | 80...110 s | 16 Nm |  |  |  | 6 VA | Terminal |  | 2 x EPU |  | IP54 | 93° | DC 0(2)...10 V | DC 0(2)...10 V | 10...20 mm | gear disengagement | Joventa | SM230ASR-TP | S2A | [15 empty] | 8 | EU\Mitbewerber Produkte Retrofit\Lüftundsanwendung\Joventa\
301568 | SM4.5 |  |  | AC 110 V | 45 dB(A) | modulating | 80...110 s | 16 Nm |  |  |  | 6 VA | Terminal |  |  |  | IP54 | 93° | 0(4)...20 mA | DC 0(2)...10 V | 10...20 mm | gear disengagement | Joventa | SM230ASR-TP | [16 empty] | 8 | EU\Mitbewerber Produkte Retrofit\Lüftundsanwendung\Joventa\
301569 | SM4.5S |  |  | AC 110 V | 45 dB(A) | modulating | 80...110 s | 16 Nm |  |  |  | 6 VA | Terminal |  | 2 x EPU |  | IP54 | 93° | 0(4)...20 mA | DC 0(2)...10 V | 10...20 mm | gear disengagement | Joventa | SM230ASR-TP | S2A | [15 empty] | 8 | EU\Mitbewerber Produkte Retrofit\Lüftundsanwendung\Joventa\
301570 | SML1.23 |  |  | AC/DC 24 V | 45 dB(A) | modulating | 125 s | 24 Nm |  |  |  | 6 VA | Terminal |  |  |  | IP54 | 93° | DC 0...10 V / 0...20 mA | DC 0...10 V | 10...20 mm | gear disengagement | Joventa | GM24A-SR-TP |  |  |  |  | GM24A-MP-TP | [11 empty] | 8 | EU\Mitbewerber Produkte Retrofit\Lüftundsanwendung\Joventa\
301571 | SML1.23S |  |  | AC/DC 24 V | 45 dB(A) | modulating | 125 s | 24 Nm |  |  |  | 6 VA | Terminal |  | 2 x EPU |  | IP54 | 93° | DC 0...10 V / 0...20 mA | DC 0...10 V | 10...20 mm | gear disengagement | Joventa | GM24A-SR-TP | S2A |  |  |  | GM24A-MP-TP | S2A | [10 empty] | 8 | EU\Mitbewerber Produkte Retrofit\Lüftundsanwendung\Joventa\
301572 | SML4.2 |  |  | AC 110 V | 45 dB(A) | modulating | 125...160 s | 24 Nm |  |  |  | 6 VA | Terminal |  |  |  | IP54 | 93° | DC 0(2)...10 V | DC 0(2)...10 V | 10...20 mm | gear disengagement | Joventa | [17 empty] | 8 | EU\Mitbewerber Produkte Retrofit\Lüftundsanwendung\Joventa\
301573 | SML4.2S |  |  | AC 110 V | 45 dB(A) | modulating | 125...160 s | 24 Nm |  |  |  | 6 VA | Terminal |  | 2 x EPU |  | IP54 | 93° | DC 0(2)...10 V | DC 0(2)...10 V | 10...20 mm | gear disengagement | Joventa | [17 empty] | 8 | EU\Mitbewerber Produkte Retrofit\Lüftundsanwendung\Joventa\
301574 | SML4.5 |  |  | AC 110 V | 45 dB(A) | modulating | 125...160 s | 24 Nm |  |  |  | 6 VA | Terminal |  |  |  | IP54 | 93° | 0(4)...20 mA | DC 0(2)...10 V | 10...20 mm | gear disengagement | Joventa | [17 empty] | 8 | EU\Mitbewerber Produkte Retrofit\Lüftundsanwendung\Joventa\
301575 | SML4.5S |  |  | AC 110 V | 45 dB(A) | modulating | 125...160 s | 24 Nm |  |  |  | 6 VA | Terminal |  | 2 x EPU |  | IP54 | 93° | 0(4)...20 mA | DC 0(2)...10 V | 10...20 mm | gear disengagement | Joventa | [17 empty] | 8 | EU\Mitbewerber Produkte Retrofit\Lüftundsanwendung\Joventa\
301576 | SMS1.23 |  |  | AC/DC 24 V | 45 dB(A) | modulating | 30 s | 8 Nm |  |  |  | 6 VA | Terminal |  |  |  | IP54 | 93° | DC 0...10 V / 0...20 mA | DC 0...10 V | 10...20 mm | gear disengagement | Joventa | NMC24A-MP | [16 empty] | 8 | EU\Mitbewerber Produkte Retrofit\Lüftundsanwendung\Joventa\
301577 | SMS1.23S |  |  | AC/DC 24 V | 45 dB(A) | modulating | 30 s | 8 Nm |  |  |  | 6 VA | Terminal |  | 2 x EPU |  | IP54 | 93° | DC 0...10 V / 0...20 mA | DC 0...10 V | 10...20 mm | gear disengagement | Joventa | NMC24A-MP | S2A | [15 empty] | 8 | EU\Mitbewerber Produkte Retrofit\Lüftundsanwendung\Joventa\
301578 | SMS4.2 |  |  | AC 110 V | 45 dB(A) | modulating | 30...45 s | 8 Nm |  |  |  | 6 VA | Terminal |  |  |  | IP54 | 93° | DC 0(2)...10 V | DC 0(2)...10 V | 10...20 mm | gear disengagement | Joventa | NM230ASR-TP | [16 empty] | 8 | EU\Mitbewerber Produkte Retrofit\Lüftundsanwendung\Joventa\
301579 | SMS4.2S |  |  | AC 110 V | 45 dB(A) | modulating | 30...45 s | 8 Nm |  |  |  | 6 VA | Terminal |  | 2 x EPU |  | IP54 | 93° | DC 0(2)...10 V | DC 0(2)...10 V | 10...20 mm | gear disengagement | Joventa | NM230ASR-TP | S2A | [15 empty] | 8 | EU\Mitbewerber Produkte Retrofit\Lüftundsanwendung\Joventa\
301580 | SMS4.5 |  |  | AC 110 V | 45 dB(A) | modulating | 30...45 s | 8 Nm |  |  |  | 6 VA | Terminal |  |  |  | IP54 | 93° | 0(4)...20 mA | DC 0(2)...10 V | 10...20 mm | gear disengagement | Joventa | NM230ASR-TP | [16 empty] | 8 | EU\Mitbewerber Produkte Retrofit\Lüftundsanwendung\Joventa\
301581 | SMS4.5S |  |  | AC 110 V | 45 dB(A) | modulating | 30...45 s | 8 Nm |  |  |  | 6 VA | Terminal |  | 2 x EPU |  | IP54 | 93° | 0(4)...20 mA | DC 0(2)...10 V | 10...20 mm | gear disengagement | Joventa | NM230ASR-TP | S2A | [15 empty] | 8 | EU\Mitbewerber Produkte Retrofit\Lüftundsanwendung\Joventa\
301583 | AF230 |  |  | AC 230 V | 45 dB(A) | open-close | <150 s | 15 Nm |  |  |  | 11 VA | 1 m | yes |  |  | IP54 | 95° |  |  | 10...20 mm | hand crank | Belimo | SFA |  |  |  |  | BF230-RE | [11 empty] | 10 | EU\Mitbewerber Produkte Retrofit\Lüftundsanwendung\Belimo\
301584 | AF230-S |  |  | AC 230 V | 45 dB(A) | open-close | <150 s | 15 Nm |  |  |  | 11 VA | 1 m | yes | 2 x EPU |  | IP54 | 95° |  |  | 10...20 mm | hand crank | Belimo | SFA-S2 | [16 empty] | 10 | EU\Mitbewerber Produkte Retrofit\Lüftundsanwendung\Belimo\
301585 | AF24 |  |  | AC/DC 24 V | 45 dB(A) | open-close | <150 s | 15 Nm |  |  |  | 10 VA | 1 m | yes |  |  | IP54 | 95° |  |  | 10...20 mm | hand crank | Belimo | SF24A |  |  |  |  | BF24-RE | [11 empty] | 10 | EU\Mitbewerber Produkte Retrofit\Lüftundsanwendung\Belimo\
301586 | AF24LON |  |  | AC/DC 24 V | 46 dB(A) | LonWorks | <150 s | 15 Nm |  |  |  |  | 1 m | yes |  |  | IP55 | 95° |  |  | 10...20 mm | hand crank | Belimo | SF24ALON | [16 empty] | 10 | EU\Mitbewerber Produkte Retrofit\Lüftundsanwendung\Belimo\
301587 | AF24-MFT |  |  | AC/DC 24 V | 47 dB(A) | multifunctional | <150 s | 15 Nm |  |  |  |  | 1 m | yes |  |  | IP56 | 95° |  |  | 10...20 mm | hand crank | Belimo | SF24A-MP | [16 empty] | 10 | EU\Mitbewerber Produkte Retrofit\Lüftundsanwendung\Belimo\
301588 | AF24-MFT2 |  |  | AC/DC 24 V | 48 dB(A) | multifunctional | <150 s | 15 Nm |  |  |  |  | 1 m | yes |  |  | IP57 | 95° |  |  | 10...20 mm | hand crank | Belimo | SF24A-MP | [16 empty] | 10 | EU\Mitbewerber Produkte Retrofit\Lüftundsanwendung\Belimo\
301589 | AF24-S |  |  | AC/DC 24 V | 45 dB(A) | open-close | <150 s | 15 Nm |  |  |  | 10 VA | 1 m | yes | 2 x EPU |  | IP54 | 95° |  |  | 10...20 mm | hand crank | Belimo | SF24A-S2 |  |  |  |  | BF24-RE | [11 empty] | 10 | EU\Mitbewerber Produkte Retrofit\Lüftundsanwendung\Belimo\
301590 | AF24-SR |  |  | AC/DC 24 V | 45 dB(A) | modulating | <150 s | 15 Nm |  |  |  | 10 VA | 1 m | yes |  |  | IP54 | 95° | DC 2...10 V | DC 2...10 V | 10...20 mm | hand crank | Belimo | SF24A-SR | [16 empty] | 10 | EU\Mitbewerber Produkte Retrofit\Lüftundsanwendung\Belimo\
301591 | AF24-SR-S |  |  | AC/DC 24 V | 45 dB(A) | modulating | <150 s | 15 Nm |  |  |  | 10 VA | 1 m | yes | 2 x EPU |  | IP54 | 95° | DC 2...10 V | DC 2...10 V | 10...20 mm | hand crank | Belimo | SF24A-SR-S2 | [16 empty] | 10 | EU\Mitbewerber Produkte Retrofit\Lüftundsanwendung\Belimo\
301592 | AFR230 |  |  | AC 230 V | 45 dB(A) | open-close | <150 s | 15 Nm |  |  |  | 11 VA | 1 m | yes |  |  | IP54 | 95° |  |  | 10...20 mm | hand crank | Belimo | SFA | [16 empty] | 10 | EU\Mitbewerber Produkte Retrofit\Lüftundsanwendung\Belimo\
301593 | AFR230-S |  |  | AC 230 V | 45 dB(A) | open-close | <150 s | 15 Nm |  |  |  | 11 VA | 1 m | yes | 2 x EPU |  | IP54 | 95° |  |  | 10...20 mm | hand crank | Belimo | SFA-S2 | [16 empty] | 10 | EU\Mitbewerber Produkte Retrofit\Lüftundsanwendung\Belimo\
301594 | AFR24 |  |  | AC/DC 24 V | 45 dB(A) | open-close | <150 s | 15 Nm |  |  |  | 10 VA | 1 m | yes |  |  | IP54 | 95° |  |  | 10...20 mm | hand crank | Belimo | SF24A | [16 empty] | 10 | EU\Mitbewerber Produkte Retrofit\Lüftundsanwendung\Belimo\
301595 | AFR24-S |  |  | AC/DC 24 V | 45 dB(A) | open-close | <150 s | 15 Nm |  |  |  | 10 VA | 1 m | yes | 2 x EPU |  | IP54 | 95° |  |  | 10...20 mm | hand crank | Belimo | SF24A-S2 | [16 empty] | 10 | EU\Mitbewerber Produkte Retrofit\Lüftundsanwendung\Belimo\
301596 | AFR24-SR |  |  | AC/DC 24 V | 45 dB(A) | modulating | <150 s | 15 Nm |  |  |  | 10 VA | 1 m | yes |  |  | IP54 | 95° | DC 2...10 V | DC 2...10 V | 10...20 mm | hand crank | Belimo | SF24A-SR | [16 empty] | 10 | EU\Mitbewerber Produkte Retrofit\Lüftundsanwendung\Belimo\
301597 | AM110 |  |  | AC 110 V |  | open-close | 100...150 s | 18 Nm | [8 empty] | IP54 | [5 empty] | Belimo | SM230A | [16 empty] | 10 | EU\Mitbewerber Produkte Retrofit\Lüftundsanwendung\Belimo\
301598 | AM110-2 |  |  | AC 110 V |  | 2- / 3-point | 100...150 s | 18 Nm | [8 empty] | IP54 | [5 empty] | Belimo | SM230A | [16 empty] | 10 | EU\Mitbewerber Produkte Retrofit\Lüftundsanwendung\Belimo\
301599 | AM110-S |  |  | AC 110 V |  | open-close | 100...150 s | 18 Nm | [8 empty] | IP54 | [5 empty] | Belimo | SM230A-S | [16 empty] | 10 | EU\Mitbewerber Produkte Retrofit\Lüftundsanwendung\Belimo\
301600 | AM230 BL |  |  | AC 230 V |  | open-close | 100...150 s | 18 Nm | [8 empty] | IP54 | [5 empty] | Belimo | SM230A | [16 empty] | 10 | EU\Mitbewerber Produkte Retrofit\Lüftundsanwendung\Belimo\
301601 | AM230 SW |  |  | AC 230 V |  | open-close | 100...150 s | 18 Nm | [8 empty] | IP54 | [5 empty] | Belimo | SM230A | [16 empty] | 10 | EU\Mitbewerber Produkte Retrofit\Lüftundsanwendung\Belimo\
301602 | AM230-2 |  |  | AC 230 V |  | 2- / 3-point | 100...150 s | 18 Nm | [8 empty] | IP54 | [5 empty] | Belimo | SM230A | [16 empty] | 10 | EU\Mitbewerber Produkte Retrofit\Lüftundsanwendung\Belimo\
301603 | AM230-2 BL |  |  | AC 230 V |  | 2- / 3-point | 100...150 s | 18 Nm | [8 empty] | IP54 | [5 empty] | Belimo | SM230A | [16 empty] | 10 | EU\Mitbewerber Produkte Retrofit\Lüftundsanwendung\Belimo\
301604 | AM230-2 ERE |  |  | AC 230 V |  | 2- / 3-point | 100...150 s | 18 Nm | [8 empty] | IP54 | [5 empty] | Belimo | SM230A | [16 empty] | 10 | EU\Mitbewerber Produkte Retrofit\Lüftundsanwendung\Belimo\
301605 | AM230-2 H |  |  | AC 230 V |  | 2- / 3-point | 100...150 s | 18 Nm | [8 empty] | IP54 | [5 empty] | Belimo | SM230A | [16 empty] | 10 | EU\Mitbewerber Produkte Retrofit\Lüftundsanwendung\Belimo\
301606 | AM230-2 MAS |  |  | AC 230 V |  | 2- / 3-point | 100...150 s | 18 Nm | [8 empty] | IP54 | [5 empty] | Belimo | SM230A | [16 empty] | 10 | EU\Mitbewerber Produkte Retrofit\Lüftundsanwendung\Belimo\
301607 | AM230-2 RS |  |  | AC 230 V |  | 2- / 3-point | 100...150 s | 18 Nm | [8 empty] | IP54 | [5 empty] | Belimo | SM230A | [16 empty] | 10 | EU\Mitbewerber Produkte Retrofit\Lüftundsanwendung\Belimo\
301608 | AM230-2 RT |  |  | AC 230 V |  | 2- / 3-point | 100...150 s | 18 Nm | [8 empty] | IP54 | [5 empty] | Belimo | SM230A | [16 empty] | 10 | EU\Mitbewerber Produkte Retrofit\Lüftundsanwendung\Belimo\
301609 | AM230-2 SW |  |  | AC 230 V |  | 2- / 3-point | 100...150 s | 18 Nm | [8 empty] | IP54 | [5 empty] | Belimo | SM230A | [16 empty] | 10 | EU\Mitbewerber Produkte Retrofit\Lüftundsanwendung\Belimo\
301610 | AM230-2-S |  |  | AC 230 V |  | 2- / 3-point | 100...150 s | 18 Nm | [6 empty] | 2 x EPU |  | IP54 | [5 empty] | Belimo | SM230A-S |  |  |  |  | SM230A | S2A | [10 empty] | 10 | EU\Mitbewerber Produkte Retrofit\Lüftundsanwendung\Belimo\
301611 | AM230-2-S BL |  |  | AC 230 V |  | 2- / 3-point | 100...150 s | 18 Nm | [6 empty] | 2 x EPU |  | IP54 | [5 empty] | Belimo | SM230A-S |  |  |  |  | SM230A | S2A | [10 empty] | 10 | EU\Mitbewerber Produkte Retrofit\Lüftundsanwendung\Belimo\
301612 | AM230-2-S H |  |  | AC 230 V |  | 2- / 3-point | 100...150 s | 18 Nm | [6 empty] | 2 x EPU |  | IP54 | [5 empty] | Belimo | SM230A-S |  |  |  |  | SM230A | S2A | [10 empty] | 10 | EU\Mitbewerber Produkte Retrofit\Lüftundsanwendung\Belimo\
301613 | AM230-2-S/300 |  |  | AC 230 V |  | 2- / 3-point | 100...150 s | 18 Nm |  |  |  |  | 3 m |  | 2 x EPU |  | IP54 | [5 empty] | Belimo | SM230A-S |  |  |  |  | SM230A | S2A | [10 empty] | 10 | EU\Mitbewerber Produkte Retrofit\Lüftundsanwendung\Belimo\
301614 | AM230-2-S-T |  |  | AC 230 V |  | 2- / 3-point | 100...150 s | 18 Nm |  |  |  |  | Terminal |  | 2 x EPU |  | IP54 | [5 empty] | Belimo | SM230A-S-TP |  |  |  |  | SM230A-TP | S2A | [10 empty] | 10 | EU\Mitbewerber Produkte Retrofit\Lüftundsanwendung\Belimo\
301615 | AM230-2-T |  |  | AC 230 V |  | 2- / 3-point | 100...150 s | 18 Nm |  |  |  |  | Terminal |  |  |  | IP54 | [5 empty] | Belimo | SM230A-TP | [16 empty] | 10 | EU\Mitbewerber Produkte Retrofit\Lüftundsanwendung\Belimo\
301616 | AM230-C102 |  |  | AC 230 V |  | open-close | 100...150 s | 18 Nm | [8 empty] | IP54 | [5 empty] | Belimo | SM230A | [16 empty] | 10 | EU\Mitbewerber Produkte Retrofit\Lüftundsanwendung\Belimo\
301617 | AM230-S |  |  | AC 230 V |  | open-close | 100...150 s | 18 Nm | [6 empty] | 2 x EPU |  | IP54 | [5 empty] | Belimo | SM230A-S |  |  |  |  | SM230A | S2A | [10 empty] | 10 | EU\Mitbewerber Produkte Retrofit\Lüftundsanwendung\Belimo\
301618 | AM230-S/300 |  |  | AC 230 V |  | open-close | 100...150 s | 18 Nm |  |  |  |  | 3 m |  | 2 x EPU |  | IP54 | [5 empty] | Belimo | SM230A-S |  |  |  |  | SM230A | S2A | [10 empty] | 10 | EU\Mitbewerber Produkte Retrofit\Lüftundsanwendung\Belimo\
301619 | AM230-SR |  |  | AC 230 V |  | modulating | 150 s | 18 Nm | [8 empty] | IP54 |  | DC 2...10 V |  |  |  | Belimo | SM230ASR | [16 empty] | 10 | EU\Mitbewerber Produkte Retrofit\Lüftundsanwendung\Belimo\
301620 | AM230-SR BL |  |  | AC 230 V |  | modulating | 150 s | 18 Nm | [8 empty] | IP54 |  | DC 2...10 V |  |  |  | Belimo | SM230ASR | [16 empty] | 10 | EU\Mitbewerber Produkte Retrofit\Lüftundsanwendung\Belimo\
301621 | AM230-S-T |  |  | AC 230 V |  | open-close | 100...150 s | 18 Nm |  |  |  |  | Terminal |  | 2 x EPU |  | IP54 | [5 empty] | Belimo | SM230A-S-TP |  |  |  |  | SM230A-TP | S2A | [10 empty] | 10 | EU\Mitbewerber Produkte Retrofit\Lüftundsanwendung\Belimo\
301622 | AM230-T |  |  | AC 230 V |  | open-close | 100...150 s | 18 Nm |  |  |  |  | Terminal |  |  |  | IP54 | [5 empty] | Belimo | SM230A-TP | [16 empty] | 10 | EU\Mitbewerber Produkte Retrofit\Lüftundsanwendung\Belimo\
301623 | AM24 |  |  | AC/DC 24 V |  | 2- / 3-point | 100...150 s | 18 Nm | [8 empty] | IP54 | [5 empty] | Belimo | SM24A | [16 empty] | 9 | EU\Mitbewerber Produkte Retrofit\Lüftundsanwendung\Belimo\
301624 | AM24 BL |  |  | AC/DC 24 V |  | 2- / 3-point | 100...150 s | 18 Nm | [8 empty] | IP54 | [5 empty] | Belimo | SM24A | [16 empty] | 10 | EU\Mitbewerber Produkte Retrofit\Lüftundsanwendung\Belimo\
301625 | AM24 H |  |  | AC/DC 24 V |  | 2- / 3-point | 100...150 s | 18 Nm | [8 empty] | IP54 | [5 empty] | Belimo | SM24A | [16 empty] | 10 | EU\Mitbewerber Produkte Retrofit\Lüftundsanwendung\Belimo\
301626 | AM24 NC |  |  | AC/DC 24 V |  | 2- / 3-point | 100...150 s | 18 Nm | [8 empty] | IP54 | [5 empty] | Belimo | SM24A | [16 empty] | 10 | EU\Mitbewerber Produkte Retrofit\Lüftundsanwendung\Belimo\
301627 | AM24 RS |  |  | AC/DC 24 V |  | 2- / 3-point | 100...150 s | 18 Nm | [8 empty] | IP54 | [5 empty] | Belimo | SM24A | [16 empty] | 10 | EU\Mitbewerber Produkte Retrofit\Lüftundsanwendung\Belimo\
301628 | AM24 RT |  |  | AC/DC 24 V |  | 2- / 3-point | 100...150 s | 18 Nm | [8 empty] | IP54 | [5 empty] | Belimo | SM24A | [16 empty] | 10 | EU\Mitbewerber Produkte Retrofit\Lüftundsanwendung\Belimo\
301629 | AM24/500 |  |  | AC/DC 24 V |  | 2- / 3-point | 100...150 s | 18 Nm |  |  |  |  | 5 m |  |  |  | IP54 | [5 empty] | Belimo | SM24A | [16 empty] | 10 | EU\Mitbewerber Produkte Retrofit\Lüftundsanwendung\Belimo\
301630 | AM24-C7 |  |  | AC/DC 24 V |  | 2- / 3-point | 100...150 s | 18 Nm |  |  |  |  | 1 m (halogen-free) |  |  |  | IP54 | [5 empty] | Belimo | SM24A | [16 empty] | 10 | EU\Mitbewerber Produkte Retrofit\Lüftundsanwendung\Belimo\
301631 | AM24LON |  |  | AC/DC 24 V |  | LonWorks | 75...300 s | 18 Nm | [8 empty] | IP54 | [5 empty] | Belimo | SM24ALON | [16 empty] | 10 | EU\Mitbewerber Produkte Retrofit\Lüftundsanwendung\Belimo\
301632 | AM24-MFT |  |  | AC/DC 24 V |  | multifunctional | 75...300 s | 18 Nm | [8 empty] | IP54 | [5 empty] | Belimo | SM24A-MP | [16 empty] | 10 | EU\Mitbewerber Produkte Retrofit\Lüftundsanwendung\Belimo\
301633 | AM24-MFT2 |  |  | AC/DC 24 V |  | multifunctional | 75...300 s | 18 Nm | [8 empty] | IP54 | [5 empty] | Belimo | SM24A-MP | [16 empty] | 10 | EU\Mitbewerber Produkte Retrofit\Lüftundsanwendung\Belimo\
301634 | AM24-MFT2 BL |  |  | AC/DC 24 V |  | multifunctional | 75...300 s | 18 Nm | [8 empty] | IP54 | [5 empty] | Belimo | SM24A-MP | [16 empty] | 10 | EU\Mitbewerber Produkte Retrofit\Lüftundsanwendung\Belimo\
301635 | AM24-MFT2-T |  |  | AC/DC 24 V |  | multifunctional | 75...300 s | 18 Nm |  |  |  |  | Terminal |  |  |  | IP55 | [5 empty] | Belimo | SM24A-MP | [16 empty] | 10 | EU\Mitbewerber Produkte Retrofit\Lüftundsanwendung\Belimo\
301636 | AM24-S |  |  | AC/DC 24 V |  | 2- / 3-point | 100...150 s | 18 Nm | [6 empty] | 2 x EPU |  | IP54 | [5 empty] | Belimo | SM24A-S |  |  |  |  | SM24A | S2A | [10 empty] | 10 | EU\Mitbewerber Produkte Retrofit\Lüftundsanwendung\Belimo\
301637 | AM24-S BL |  |  | AC/DC 24 V |  | 2- / 3-point | 100...150 s | 18 Nm | [6 empty] | 2 x EPU |  | IP54 | [5 empty] | Belimo | SM24A-S |  |  |  |  | SM24A | S2A | [10 empty] | 10 | EU\Mitbewerber Produkte Retrofit\Lüftundsanwendung\Belimo\
301638 | AM24-S H |  |  | AC/DC 24 V |  | 2- / 3-point | 100...150 s | 18 Nm | [6 empty] | 2 x EPU |  | IP54 | [5 empty] | Belimo | SM24A-S |  |  |  |  | SM24A | S2A | [10 empty] | 10 | EU\Mitbewerber Produkte Retrofit\Lüftundsanwendung\Belimo\
301639 | AM24-SR |  |  | AC/DC 24 V |  | modulating | 150 s | 18 Nm | [8 empty] | IP54 |  | DC 2...10 V |  |  |  | Belimo | SM24A-SR | [16 empty] | 10 | EU\Mitbewerber Produkte Retrofit\Lüftundsanwendung\Belimo\
301640 | AM24-SR BL |  |  | AC/DC 24 V |  | modulating | 150 s | 18 Nm | [8 empty] | IP54 |  | DC 2...10 V |  |  |  | Belimo | SM24A-SR | [16 empty] | 10 | EU\Mitbewerber Produkte Retrofit\Lüftundsanwendung\Belimo\
301641 | AM24-SR ERE |  |  | AC/DC 24 V |  | modulating | 150 s | 18 Nm | [8 empty] | IP54 |  | DC 2...10 V |  |  |  | Belimo | SM24A-SR | [16 empty] | 10 | EU\Mitbewerber Produkte Retrofit\Lüftundsanwendung\Belimo\
301642 | AM24-SR H |  |  | AC/DC 24 V |  | modulating | 150 s | 18 Nm | [8 empty] | IP54 |  | DC 2...10 V |  |  |  | Belimo | SM24A-SR | [16 empty] | 10 | EU\Mitbewerber Produkte Retrofit\Lüftundsanwendung\Belimo\
301643 | AM24-SR NC |  |  | AC/DC 24 V |  | modulating | 150 s | 18 Nm | [8 empty] | IP54 |  | DC 2...10 V |  |  |  | Belimo | SM24A-SR | [16 empty] | 10 | EU\Mitbewerber Produkte Retrofit\Lüftundsanwendung\Belimo\
301644 | AM24-SR RS |  |  | AC/DC 24 V |  | modulating | 150 s | 18 Nm | [8 empty] | IP54 |  | DC 2...10 V |  |  |  | Belimo | SM24A-SR | [16 empty] | 10 | EU\Mitbewerber Produkte Retrofit\Lüftundsanwendung\Belimo\
301645 | AM24-SR SW |  |  | AC/DC 24 V |  | modulating | 150 s | 18 Nm | [8 empty] | IP54 |  | DC 2...10 V |  |  |  | Belimo | SM24A-SR | [16 empty] | 10 | EU\Mitbewerber Produkte Retrofit\Lüftundsanwendung\Belimo\
301646 | AM24-SR-C7 |  |  | AC/DC 24 V |  | modulating | 150 s | 18 Nm |  |  |  |  | 1 m (halogen-free) |  |  |  | IP54 |  | DC 2...10 V |  |  |  | Belimo | SM24A-SR | [16 empty] | 10 | EU\Mitbewerber Produkte Retrofit\Lüftundsanwendung\Belimo\
301647 | AM24-SR-T |  |  | AC/DC 24 V |  | modulating | 150 s | 18 Nm |  |  |  |  | Terminal |  |  |  | IP54 |  | DC 2...10 V |  |  |  | Belimo | SM24A-SR-TP | [16 empty] | 10 | EU\Mitbewerber Produkte Retrofit\Lüftundsanwendung\Belimo\
301648 | AM24-S-T |  |  | AC/DC 24 V |  | modulating | 100...150 s | 18 Nm |  |  |  |  | Terminal |  | 2 x EPU |  | IP54 |  | DC 2...10 V |  |  |  | Belimo | SM24A-S-TP |  |  |  |  | SM24A-TP | S2A | [10 empty] | 10 | EU\Mitbewerber Produkte Retrofit\Lüftundsanwendung\Belimo\
301649 | AM24-T |  |  | AC/DC 24 V |  | modulating | 100...150 s | 18 Nm |  |  |  |  | Terminal |  |  |  | IP54 |  | DC 2...10 V |  |  |  | Belimo | SM24A-TP | [16 empty] | 10 | EU\Mitbewerber Produkte Retrofit\Lüftundsanwendung\Belimo\
301650 | FM220 |  |  | AC 230 V | 45 dB(A) | open-close | 200 s | 10 Nm |  |  |  | 44 VA | 1 m | yes |  |  | IP54 | 90° |  |  | 10...16 mm | no | Belimo | NFA | [16 empty] | 10 | EU\Mitbewerber Produkte Retrofit\Lüftundsanwendung\Belimo\
301651 | FM220-S |  |  | AC 230 V | 45 dB(A) | open-close | 200 s | 10 Nm |  |  |  | 44 VA | 1 m | yes | 2 x EPU |  | IP54 | 90° |  |  | 10...16 mm | no | Belimo | NFA-S2 | [16 empty] | 10 | EU\Mitbewerber Produkte Retrofit\Lüftundsanwendung\Belimo\
301652 | FM24 |  |  | AC 24 V | 45 dB(A) | open-close | 200 s | 10 Nm |  |  |  | 10 VA | 1 m | yes |  |  | IP54 | 90° |  |  | 10...16 mm | no | Belimo | NF24A | [16 empty] | 10 | EU\Mitbewerber Produkte Retrofit\Lüftundsanwendung\Belimo\
301653 | FM24-S |  |  | AC 24 V | 45 dB(A) | open-close | 200 s | 10 Nm |  |  |  | 10 VA | 1 m | yes | 2 x EPU |  | IP54 | 90° |  |  | 10...16 mm | no | Belimo | NF24A-S2 | [16 empty] | 10 | EU\Mitbewerber Produkte Retrofit\Lüftundsanwendung\Belimo\
301654 | FM24-SR |  |  | AC 24 V | 45 dB(A) | modulating | 200 s | 10 Nm |  |  |  | 15 VA | 1 m | yes |  |  | IP54 | 90° | DC 0...10 V | DC 2...10 V | 10...20 mm | no | Belimo | NF24A-SR | [16 empty] | 10 | EU\Mitbewerber Produkte Retrofit\Lüftundsanwendung\Belimo\
301655 | FS220 |  |  | AC 230 V | 50 dB(A) | open-close | 90 s | 11 Nm |  |  |  | 28 VA | 1 m | yes |  |  | IP54 | 90° |  |  | 10...18 mm | hand crank | Belimo | SFA | [16 empty] | 10 | EU\Mitbewerber Produkte Retrofit\Lüftundsanwendung\Belimo\
301656 | FS220-S |  |  | AC 230 V | 50 dB(A) | open-close | 90 s | 11 Nm |  |  |  | 28 VA | 1 m | yes | 2 x EPU |  | IP54 | 90° |  |  | 10...18 mm | hand crank | Belimo | SFA-S2 | [16 empty] | 10 | EU\Mitbewerber Produkte Retrofit\Lüftundsanwendung\Belimo\
301657 | FS24 |  |  | AC 24 V | 50 dB(A) | open-close | 90 s | 11 Nm |  |  |  | 10 VA | 1 m | yes |  |  | IP54 | 90° |  |  | 10...18 mm | hand crank | Belimo | SF24A | [16 empty] | 10 | EU\Mitbewerber Produkte Retrofit\Lüftundsanwendung\Belimo\
301658 | FS24-S |  |  | AC 24 V | 50 dB(A) | open-close | 90 s | 11 Nm |  |  |  | 10 VA | 1 m | yes | 2 x EPU |  | IP54 | 90° |  |  | 10...18 mm | hand crank | Belimo | SF24A-S2 | [16 empty] | 10 | EU\Mitbewerber Produkte Retrofit\Lüftundsanwendung\Belimo\
301659 | FSL220 |  |  | AC 230 V | 50 dB(A) | open-close | 90 s | 11 Nm |  |  |  | 28 VA | 1 m | yes |  |  | IP54 | 90° |  |  | 10...18 mm | hand crank | Belimo | SFA | [16 empty] | 10 | EU\Mitbewerber Produkte Retrofit\Lüftundsanwendung\Belimo\
301660 | FSL220-S |  |  | AC 230 V | 50 dB(A) | open-close | 90 s | 11 Nm |  |  |  | 28 VA | 1 m | yes | 2 x EPU |  | IP54 | 90° |  |  | 10...18 mm | hand crank | Belimo | SFA-S2 | [16 empty] | 10 | EU\Mitbewerber Produkte Retrofit\Lüftundsanwendung\Belimo\
301661 | FSL24 |  |  | AC 24 V | 50 dB(A) | open-close | 90 s | 11 Nm |  |  |  | 8 VA | 1 m | yes |  |  | IP54 | 90° |  |  | 10...18 mm | hand crank | Belimo | SF24A | [16 empty] | 10 | EU\Mitbewerber Produkte Retrofit\Lüftundsanwendung\Belimo\
301662 | FSL24-S |  |  | AC 24 V | 50 dB(A) | open-close | 90 s | 11 Nm |  |  |  | 8 VA | 1 m | yes | 2 x EPU |  | IP54 | 90° |  |  | 10...18 mm | hand crank | Belimo | SF24A-S2 | [16 empty] | 10 | EU\Mitbewerber Produkte Retrofit\Lüftundsanwendung\Belimo\
301663 | GM110 |  |  | AC 110 V |  | 2- / 3-point | 80 s | 30 Nm | [8 empty] | IP54 | [5 empty] | Belimo | GM230A | [16 empty] | 10 | EU\Mitbewerber Produkte Retrofit\Lüftundsanwendung\Belimo\
301664 | GM220 |  |  | AC 230 V | 45 dB(A) | 2- / 3-point | 180 s | 30 Nm |  |  |  | 10 VA | 0.9 m |  |  |  | IP42 | 95° |  |  | 10...20 mm |  | Belimo | GM230A | [16 empty] | 10 | EU\Mitbewerber Produkte Retrofit\Lüftundsanwendung\Belimo\
301665 | GM220 BL |  |  | AC 230 V | 45 dB(A) | 2- / 3-point | 80 s | 30 Nm |  |  |  | 10 VA | 0.9 m |  |  |  | IP42 | 95° |  |  | 10...20 mm |  | Belimo | GM230A | [16 empty] | 10 | EU\Mitbewerber Produkte Retrofit\Lüftundsanwendung\Belimo\
301666 | GM220 H |  |  | AC 230 V | 45 dB(A) | 2- / 3-point |  | 30 Nm |  |  |  | 10 VA | 0.9 m |  |  |  | IP42 | 95° |  |  | 10...20 mm |  | Belimo | GM230A | [16 empty] | 8 | EU\Mitbewerber Produkte Retrofit\Lüftundsanwendung\Belimo\
301667 | GM24 |  |  | AC/DC 24 V | 45 dB(A) | 2- / 3-point | 135 s | 30 Nm |  |  |  | 6 VA | 0.9 m |  |  |  | IP42 | 95° |  |  | 10...20 mm |  | Belimo | GM24A | [16 empty] | 10 | EU\Mitbewerber Produkte Retrofit\Lüftundsanwendung\Belimo\
301668 | GM24 BL |  |  | AC/DC 24 V | 45 dB(A) | 2- / 3-point | 135 s | 30 Nm |  |  |  | 6 VA | 0.9 m |  |  |  | IP42 | 95° |  |  | 10...20 mm |  | Belimo | GM24A | [16 empty] | 10 | EU\Mitbewerber Produkte Retrofit\Lüftundsanwendung\Belimo\
301669 | GM24 H |  |  | AC/DC 24 V | 45 dB(A) | 2- / 3-point |  | 30 Nm |  |  |  | 6 VA | 0.9 m |  |  |  | IP42 | 95° |  |  | 10...20 mm |  | Belimo | GM24A | [16 empty] | 8 | EU\Mitbewerber Produkte Retrofit\Lüftundsanwendung\Belimo\
301670 | GM240 |  |  | AC 230 V | 45 dB(A) | 2- / 3-point | 180 s | 30 Nm |  |  |  | 10 VA | 0.9 m |  |  |  | IP42 | 95° |  |  | 10...20 mm |  | Belimo | GM230A | [16 empty] | 10 | EU\Mitbewerber Produkte Retrofit\Lüftundsanwendung\Belimo\
301671 | GM240 BL |  |  | AC 230 V | 45 dB(A) | 2- / 3-point |  | 30 Nm |  |  |  | 10 VA | 0.9 m |  |  |  | IP42 | 95° |  |  | 10...20 mm |  | Belimo | GM230A | [16 empty] | 8 | EU\Mitbewerber Produkte Retrofit\Lüftundsanwendung\Belimo\
301672 | GM240/500 |  |  | AC 230 V | 45 dB(A) | 2- / 3-point | 180 s | 30 Nm |  |  |  | 10 VA | 5 m |  |  |  | IP42 | 95° |  |  | 10...20 mm |  | Belimo | GM230A | [16 empty] | 10 | EU\Mitbewerber Produkte Retrofit\Lüftundsanwendung\Belimo\
301673 | GM24LON |  |  | AC 24 V | 45 dB(A) | LonWorks | 120...300 s | 30 Nm |  |  |  |  | 0.9 m |  |  |  | IP42 | 95° |  |  | 10...20 mm |  | Belimo | SM24ALON | [16 empty] | 10 | EU\Mitbewerber Produkte Retrofit\Lüftundsanwendung\Belimo\
301674 | GM24-MFT |  |  | AC 24 V | 45 dB(A) | multifunctional | 120...300 s | 30 Nm |  |  |  |  | 0.9 m |  |  |  | IP42 | 95° |  |  | 10...20 mm |  | Belimo | GM24A-MP | [16 empty] | 10 | EU\Mitbewerber Produkte Retrofit\Lüftundsanwendung\Belimo\
301675 | GM24-MFT2 |  |  | AC 24 V | 45 dB(A) | multifunctional | 120...300 s | 30 Nm |  |  |  |  | 0.9 m |  |  |  | IP42 | 95° |  |  | 10...20 mm |  | Belimo | GM24A-MP | [16 empty] | 10 | EU\Mitbewerber Produkte Retrofit\Lüftundsanwendung\Belimo\
301676 | GM24-SR |  |  | AC 24 V | 45 dB(A) | modulating | 135 s | 30 Nm |  |  |  | 7 VA | 0.9 m |  |  |  | IP54 | 95° | DC 0...10 V | DC 2...10 V | 10...20 mm |  | Belimo | GM24A-SR | [16 empty] | 10 | EU\Mitbewerber Produkte Retrofit\Lüftundsanwendung\Belimo\
301677 | GM24-SR BL |  |  | AC 24 V | 45 dB(A) | modulating | 135 s | 30 Nm |  |  |  | 7 VA | 0.9 m |  |  |  | IP54 | 95° | DC 0...10 V | DC 2...10 V | 10...20 mm |  | Belimo | GM24A-SR | [16 empty] | 10 | EU\Mitbewerber Produkte Retrofit\Lüftundsanwendung\Belimo\
301678 | GM24-SR H |  |  | AC 24 V | 45 dB(A) | modulating | 135 s | 30 Nm |  |  |  | 7 VA | 0.9 m |  |  |  | IP54 | 95° | DC 0...10 V | DC 2...10 V | 10...20 mm |  | Belimo | GM24A-SR | [16 empty] | 10 | EU\Mitbewerber Produkte Retrofit\Lüftundsanwendung\Belimo\
301679 | GM24-SR SW |  |  | AC 24 V | 45 dB(A) | modulating | 135 s | 30 Nm |  |  |  | 7 VA | 0.9 m |  |  |  | IP54 | 95° | DC 0...10 V | DC 2...10 V | 10...20 mm |  | Belimo | GM24A-SR | [16 empty] | 10 | EU\Mitbewerber Produkte Retrofit\Lüftundsanwendung\Belimo\
301680 | GM24-SR/300 |  |  | AC 24 V | 45 dB(A) | modulating | 135 s | 30 Nm |  |  |  | 7 VA | 3 m |  |  |  | IP54 | 95° | DC 0...10 V | DC 2...10 V | 10...20 mm |  | Belimo | GM24A-SR | [16 empty] | 10 | EU\Mitbewerber Produkte Retrofit\Lüftundsanwendung\Belimo\
301681 | GM24-SR/500 |  |  | AC 24 V | 45 dB(A) | modulating | 135 s | 30 Nm |  |  |  | 7 VA | 5 m |  |  |  | IP54 | 95° | DC 0...10 V | DC 2...10 V | 10...20 mm |  | Belimo | GM24A-SR | [16 empty] | 10 | EU\Mitbewerber Produkte Retrofit\Lüftundsanwendung\Belimo\
301682 | GM24-SR/500 BL |  |  | AC 24 V | 45 dB(A) | modulating | 135 s | 30 Nm |  |  |  | 7 VA | 5 m |  |  |  | IP54 | 95° | DC 0...10 V | DC 2...10 V | 10...20 mm |  | Belimo | GM24A-SR | [16 empty] | 10 | EU\Mitbewerber Produkte Retrofit\Lüftundsanwendung\Belimo\
301683 | GM24-SR90 |  |  | AC 24 V | 45 dB(A) | modulating | 135 s | 30 Nm |  |  |  |  | 0.9 m |  |  |  | IP54 | 95° | 135...140 Ω |  | 10...20 mm |  | Belimo | [17 empty] | 10 | EU\Mitbewerber Produkte Retrofit\Lüftundsanwendung\Belimo\
301684 | GM24-SR90/500 BL |  |  | AC 24 V | 45 dB(A) | modulating | 135 s | 30 Nm |  |  |  |  | 5 m |  |  |  | IP54 | 95° | 135...140 Ω |  | 10...20 mm |  | Belimo | [17 empty] | 10 | EU\Mitbewerber Produkte Retrofit\Lüftundsanwendung\Belimo\
301685 | KM220 |  |  | AC 230 V | 45 dB(A) | open-close | 15...35 s | 2 Nm |  |  |  | 14 VA | Terminal |  |  |  | IP40 | 90° |  |  | 8 mm |  | Belimo | LMC230A-F | [16 empty] | 10 | EU\Mitbewerber Produkte Retrofit\Lüftundsanwendung\Belimo\
301686 | KM220+K1 |  |  | AC 230 V | 45 dB(A) | open-close | 15...35 s | 2 Nm |  |  |  | 14 VA | Terminal |  |  |  | IP40 | 90° |  |  | 8...12 mm |  | Belimo | LMC230A | [16 empty] | 10 | EU\Mitbewerber Produkte Retrofit\Lüftundsanwendung\Belimo\
301687 | KM220-S1 |  |  | AC 230 V | 45 dB(A) | open-close | 15...35 s | 2 Nm |  |  |  | 15 VA | Terminal |  | 1 x EPU |  | IP40 | 90° |  |  | 8 mm |  | Belimo | LMC230A-F | S2A | [15 empty] | 10 | EU\Mitbewerber Produkte Retrofit\Lüftundsanwendung\Belimo\
301688 | KM24 |  |  | AC 24 V | 45 dB(A) | open-close | 15...35 s | 2 Nm |  |  |  | 3 VA | Terminal |  |  |  | IP40 | 90° |  |  | 8 mm |  | Belimo | LMC24A-F | [16 empty] | 10 | EU\Mitbewerber Produkte Retrofit\Lüftundsanwendung\Belimo\
301689 | KM24+K1 |  |  | AC 24 V | 45 dB(A) | open-close | 15...35 s | 2 Nm |  |  |  | 3 VA | Terminal |  |  |  | IP40 | 90° |  |  | 8 mm |  | Belimo | LMC24A | [16 empty] | 10 | EU\Mitbewerber Produkte Retrofit\Lüftundsanwendung\Belimo\
301690 | KM24-3 |  |  | AC/DC 24 V | 45 dB(A) | 3-point | 80...110 s |  |  |  |  | 2 VA | Terminal |  |  |  | IP40 | 90° |  |  | 8 mm |  | Belimo | LM24A-F | [16 empty] | 10 | EU\Mitbewerber Produkte Retrofit\Lüftundsanwendung\Belimo\
301691 | KM24-3+K1 |  |  | AC/DC 24 V | 45 dB(A) | 3-point | 80...110 s |  |  |  |  | 2 VA | Terminal |  |  |  | IP40 | 90° |  |  | 8...12 mm |  | Belimo | LM24A | [16 empty] | 10 | EU\Mitbewerber Produkte Retrofit\Lüftundsanwendung\Belimo\
301692 | KM24-SL |  |  | AC 24 V | 45 dB(A) | modulating | 50...180 s |  |  |  |  | 3 VA | Terminal |  |  |  | IP40 | 45°...270° | DC 0...10 V |  | 8 mm |  | Belimo | LU24A-MP | K-LU¦ZDB-LU |  |  |  | LMC24A-SR-F | [11 empty] | 10 | EU\Mitbewerber Produkte Retrofit\Lüftundsanwendung\Belimo\
301693 | KM24-SR |  |  | AC 24 V | 45 dB(A) | modulating | 50...180 s |  |  |  |  | 3 VA | Terminal |  |  |  | IP40 | 45°...270° | DC 0...10 V |  | 8 mm |  | Belimo | LU24A-MP | K-LU¦ZDB-LU |  |  |  | LMC24A-SR-F | [11 empty] | 10 | EU\Mitbewerber Produkte Retrofit\Lüftundsanwendung\Belimo\
301694 | KM24-SR+K2 |  |  | AC 24 V | 45 dB(A) | modulating | 50...180 s |  |  |  |  | 3 VA | Terminal |  |  |  | IP40 | 45°...270° | DC 0...10 V |  | 8...12 mm |  | Belimo | LU24A-MP | K-LU¦ZDB-LU |  |  |  | LMC24A-SR-F | [11 empty] | 10 | EU\Mitbewerber Produkte Retrofit\Lüftundsanwendung\Belimo\
301695 | LM100 |  |  | AC 110 V | 35 dB(A) | open-close | 80...110 s | 4 Nm |  |  |  | 6 VA | 1 m |  |  |  | IP54 | 95° |  |  | 6...16 mm |  | Belimo | LM230A | [16 empty] | 10 | EU\Mitbewerber Produkte Retrofit\Lüftundsanwendung\Belimo\
301696 | LM100-F |  |  | AC 110 V | 35 dB(A) | open-close | 80...110 s | 4 Nm |  |  |  | 6 VA | 1 m |  |  |  | IP54 | 95° |  |  | 8 mm |  | Belimo | LM230A-F | [16 empty] | 10 | EU\Mitbewerber Produkte Retrofit\Lüftundsanwendung\Belimo\
301697 | LM230 |  |  | AC 230 V | 35 dB(A) | open-close | 80...110 s | 4 Nm |  |  |  | 12 VA | 1 m |  |  |  | IP54 | 95° |  |  | 6...16 mm |  | Belimo | LM230A | [16 empty] | 10 | EU\Mitbewerber Produkte Retrofit\Lüftundsanwendung\Belimo\
301698 | LM230 BL |  |  | AC 230 V | 35 dB(A) | open-close |  | 4 Nm |  |  |  | 12 VA | 1 m |  |  |  | IP54 | 95° |  |  | 6...16 mm |  | Belimo | LM230A | [16 empty] | 8 | EU\Mitbewerber Produkte Retrofit\Lüftundsanwendung\Belimo\
301699 | LM230 H |  |  | AC 230 V | 35 dB(A) | open-close |  | 4 Nm |  |  |  | 12 VA | 1 m |  |  |  | IP54 | 95° |  |  | 6...16 mm |  | Belimo | LM230A | [16 empty] | 8 | EU\Mitbewerber Produkte Retrofit\Lüftundsanwendung\Belimo\
301700 | LM230 HG |  |  | AC 230 V | 35 dB(A) | open-close |  | 4 Nm |  |  |  | 12 VA | 1 m |  |  |  | IP54 | 95° |  |  | 6...16 mm |  | Belimo | LM230A | [16 empty] | 8 | EU\Mitbewerber Produkte Retrofit\Lüftundsanwendung\Belimo\
301701 | LM230 RE |  |  | AC 230 V | 35 dB(A) | open-close | 80...110 s | 4 Nm |  |  |  | 12 VA | 1 m |  |  |  | IP54 | 95° |  |  | 6...16 mm |  | Belimo | LM230A | [16 empty] | 10 | EU\Mitbewerber Produkte Retrofit\Lüftundsanwendung\Belimo\
301702 | LM230/300 |  |  | AC 230 V | 35 dB(A) | open-close | 80...110 s | 4 Nm |  |  |  | 12 VA | 3 m |  |  |  | IP54 | 95° |  |  | 6...16 mm |  | Belimo | LM230A | [16 empty] | 10 | EU\Mitbewerber Produkte Retrofit\Lüftundsanwendung\Belimo\
301703 | LM230/300 BL |  |  | AC 230 V | 35 dB(A) | open-close |  | 4 Nm |  |  |  | 12 VA | 3 m |  |  |  | IP54 | 95° |  |  | 6...16 mm |  | Belimo | LM230A | [16 empty] | 8 | EU\Mitbewerber Produkte Retrofit\Lüftundsanwendung\Belimo\
301704 | LM230-F |  |  | AC 230 V | 35 dB(A) | open-close | 80...110 s | 4 Nm |  |  |  | 12 VA | 1 m |  |  |  | IP54 | 95° |  |  | 8 mm |  | Belimo | LM230A-F | [16 empty] | 10 | EU\Mitbewerber Produkte Retrofit\Lüftundsanwendung\Belimo\
301705 | LM230-F BL |  |  | AC 230 V | 35 dB(A) | open-close |  | 4 Nm |  |  |  | 12 VA | 1 m |  |  |  | IP54 | 95° |  |  | 8 mm |  | Belimo | LM230A-F | [16 empty] | 8 | EU\Mitbewerber Produkte Retrofit\Lüftundsanwendung\Belimo\
301706 | LM230-F FRE |  |  | AC 230 V | 35 dB(A) | open-close |  | 4 Nm |  |  |  | 12 VA | 1 m |  |  |  | IP54 | 95° |  |  | 8 mm |  | Belimo | LM230A-F | [16 empty] | 8 | EU\Mitbewerber Produkte Retrofit\Lüftundsanwendung\Belimo\
301707 | LM230-F/300 |  |  | AC 230 V | 35 dB(A) | open-close | 80...110 s | 4 Nm |  |  |  | 12 VA | 3 m |  |  |  | IP54 | 95° |  |  | 8 mm |  | Belimo | LM230A-F | [16 empty] | 10 | EU\Mitbewerber Produkte Retrofit\Lüftundsanwendung\Belimo\
301708 | LM230-F/500 |  |  | AC 230 V | 35 dB(A) | open-close | 80...110 s | 4 Nm |  |  |  | 12 VA | 5 m |  |  |  | IP54 | 95° |  |  | 8 mm |  | Belimo | LM230A-F | [16 empty] | 10 | EU\Mitbewerber Produkte Retrofit\Lüftundsanwendung\Belimo\
301709 | LM230-FS |  |  | AC 230 V | 35 dB(A) | open-close | 80...110 s | 4 Nm |  |  |  | 12 VA | 1 m |  | 1 x EPU |  | IP54 | 95° |  |  | 8 mm |  | Belimo | LM230A-F | S2A | [15 empty] | 10 | EU\Mitbewerber Produkte Retrofit\Lüftundsanwendung\Belimo\
301710 | LM230-S |  |  | AC 230 V | 35 dB(A) | open-close | 80...110 s | 4 Nm |  |  |  | 12 VA | 1 m |  | 1 x EPU |  | IP54 | 95° |  |  | 6...16 mm |  | Belimo | LM230A-S | [16 empty] | 10 | EU\Mitbewerber Produkte Retrofit\Lüftundsanwendung\Belimo\
301711 | LM230-S BL |  |  | AC 230 V | 35 dB(A) | open-close |  | 4 Nm |  |  |  | 12 VA | 1 m |  | 1 x EPU |  | IP54 | 95° |  |  | 6...16 mm |  | Belimo | LM230A-S | [16 empty] | 8 | EU\Mitbewerber Produkte Retrofit\Lüftundsanwendung\Belimo\
301712 | LM24 |  |  | AC/DC 24 V | 35 dB(A) | 2- / 3-point | 80...110 s | 4 Nm |  |  |  | 3 VA | 1 m |  |  |  | IP54 | 95° |  |  | 6...16 mm |  | Belimo | LM24A | [16 empty] | 10 | EU\Mitbewerber Produkte Retrofit\Lüftundsanwendung\Belimo\
301713 | LM24 BL |  |  | AC/DC 24 V | 35 dB(A) | 2- / 3-point |  | 4 Nm |  |  |  | 3 VA | 1 m |  |  |  | IP54 | 95° |  |  | 6...16 mm |  | Belimo | LM24A | [16 empty] | 8 | EU\Mitbewerber Produkte Retrofit\Lüftundsanwendung\Belimo\
301714 | LM24 H |  |  | AC/DC 24 V | 35 dB(A) | 2- / 3-point |  | 4 Nm |  |  |  | 3 VA | 1 m |  |  |  | IP54 | 95° |  |  | 6...16 mm |  | Belimo | LM24A | [16 empty] | 8 | EU\Mitbewerber Produkte Retrofit\Lüftundsanwendung\Belimo\
301715 | LM24 HG |  |  | AC/DC 24 V | 35 dB(A) | 2- / 3-point |  | 4 Nm |  |  |  | 3 VA | 1 m |  |  |  | IP54 | 95° |  |  | 6...16 mm |  | Belimo | LM24A | [16 empty] | 8 | EU\Mitbewerber Produkte Retrofit\Lüftundsanwendung\Belimo\
301716 | LM24 RE |  |  | AC/DC 24 V | 35 dB(A) | 2- / 3-point | 80...110 s | 4 Nm |  |  |  | 3 VA | 1 m |  |  |  | IP54 | 95° |  |  | 6...16 mm |  | Belimo | LM24A | [16 empty] | 10 | EU\Mitbewerber Produkte Retrofit\Lüftundsanwendung\Belimo\
301717 | LM24/300 |  |  | AC/DC 24 V | 35 dB(A) | 2- / 3-point | 80...110 s | 4 Nm |  |  |  | 3 VA | 3 m |  |  |  | IP54 | 95° |  |  | 6...16 mm |  | Belimo | LM24A | [16 empty] | 10 | EU\Mitbewerber Produkte Retrofit\Lüftundsanwendung\Belimo\
301718 | LM24/500 |  |  | AC/DC 24 V | 35 dB(A) | 2- / 3-point | 80...110 s | 4 Nm |  |  |  | 3 VA | 5 m |  |  |  | IP54 | 95° |  |  | 6...16 mm |  | Belimo | LM24A | [16 empty] | 10 | EU\Mitbewerber Produkte Retrofit\Lüftundsanwendung\Belimo\
301719 | LM24-5P0 |  |  | AC/DC 24 V | 35 dB(A) | 2- / 3-point | 80...110 s | 4 Nm |  |  |  | 3 VA | 1 m |  |  |  | IP54 | 95° |  | 5 kΩ | 6...16 mm |  | Belimo | LM24AP5 | [16 empty] | 10 | EU\Mitbewerber Produkte Retrofit\Lüftundsanwendung\Belimo\
301720 | LM24-C7 |  |  | AC/DC 24 V | 35 dB(A) | 2- / 3-point | 80...110 s | 4 Nm |  |  |  | 3 VA | 1 m (halogen-free) |  |  |  | IP54 | 95° |  |  | 6...16 mm |  | Belimo | LM24A | [16 empty] | 10 | EU\Mitbewerber Produkte Retrofit\Lüftundsanwendung\Belimo\
301721 | LM24-C7/300 |  |  | AC/DC 24 V | 35 dB(A) | 2- / 3-point | 80...110 s | 4 Nm |  |  |  | 3 VA | 3 m (halogen-free) |  |  |  | IP54 | 95° |  |  | 6...16 mm |  | Belimo | LM24A | [16 empty] | 10 | EU\Mitbewerber Produkte Retrofit\Lüftundsanwendung\Belimo\
301722 | LM24-F |  |  | AC/DC 24 V | 35 dB(A) | 2- / 3-point | 80...110 s | 4 Nm |  |  |  | 3 VA | 1 m |  |  |  | IP54 | 95° |  |  | 8 mm |  | Belimo | LM24A-F | [16 empty] | 10 | EU\Mitbewerber Produkte Retrofit\Lüftundsanwendung\Belimo\
301723 | LM24-F BL |  |  | AC/DC 24 V | 35 dB(A) | 2- / 3-point |  | 4 Nm |  |  |  | 3 VA | 1 m |  |  |  | IP54 | 95° |  |  | 8 mm |  | Belimo | LM24A-F | [16 empty] | 8 | EU\Mitbewerber Produkte Retrofit\Lüftundsanwendung\Belimo\
301724 | LM24-F/300 |  |  | AC/DC 24 V | 35 dB(A) | 2- / 3-point | 80...110 s | 4 Nm |  |  |  | 3 VA | 3 m |  |  |  | IP54 | 95° |  |  | 8 mm |  | Belimo | LM24A-F | [16 empty] | 10 | EU\Mitbewerber Produkte Retrofit\Lüftundsanwendung\Belimo\
301725 | LM24-F-5P0 |  |  | AC/DC 24 V | 35 dB(A) | 2- / 3-point | 80...110 s | 4 Nm |  |  |  | 3 VA | 1 m |  |  |  | IP54 | 95° |  | 5 kΩ | 8 mm |  | Belimo | LM24A-F | P5000A | [15 empty] | 10 | EU\Mitbewerber Produkte Retrofit\Lüftundsanwendung\Belimo\
301726 | LM24-F-5P0-C7 |  |  | AC/DC 24 V | 35 dB(A) | 2- / 3-point | 80...110 s | 4 Nm |  |  |  | 3 VA | 1 m (halogen-free) |  |  |  | IP54 | 95° |  | 5 kΩ | 8 mm |  | Belimo | LM24A-F | P5000A | [15 empty] | 10 | EU\Mitbewerber Produkte Retrofit\Lüftundsanwendung\Belimo\
301727 | LM24-FS |  |  | AC/DC 24 V | 35 dB(A) | 2- / 3-point | 80...110 s | 4 Nm |  |  |  | 3 VA | 1 m |  | 1 x EPU |  | IP54 | 95° |  |  | 8 mm |  | Belimo | LM24A-S |  |  |  |  | LM24A-F | S2A | [10 empty] | 10 | EU\Mitbewerber Produkte Retrofit\Lüftundsanwendung\Belimo\
301728 | LM24-FS-C7 |  |  | AC/DC 24 V | 35 dB(A) | 2- / 3-point | 80...110 s | 4 Nm |  |  |  | 3 VA | 1 m (halogen-free) |  | 1 x EPU |  | IP54 | 95° |  |  | 8 mm |  | Belimo | LM24A-S |  |  |  |  | LM24A-F | S2A | [10 empty] | 10 | EU\Mitbewerber Produkte Retrofit\Lüftundsanwendung\Belimo\
301729 | LM24-FS-C7/300 |  |  | AC/DC 24 V | 35 dB(A) | 2- / 3-point | 80...110 s | 4 Nm |  |  |  | 3 VA | 3 m (halogen-free) |  | 1 x EPU |  | IP54 | 95° |  |  | 8 mm |  | Belimo | LM24A-S |  |  |  |  | LM24A-F | S2A | [10 empty] | 10 | EU\Mitbewerber Produkte Retrofit\Lüftundsanwendung\Belimo\
301730 | LM24-FS-C7/500 |  |  | AC/DC 24 V | 35 dB(A) | 2- / 3-point | 80...110 s | 4 Nm |  |  |  | 3 VA | 5 m (halogen-free) |  | 1 x EPU |  | IP54 | 95° |  |  | 8 mm |  | Belimo | LM24A-S |  |  |  |  | LM24A-F | S2A | [10 empty] | 10 | EU\Mitbewerber Produkte Retrofit\Lüftundsanwendung\Belimo\
301731 | LM24-FS-T |  |  | AC/DC 24 V | 35 dB(A) | 2- / 3-point | 80...110 s | 4 Nm |  |  |  | 3 VA | Terminal |  | 1 x EPU |  | IP54 | 95° |  |  | 8 mm |  | Belimo | LM24A-S-TP |  |  |  |  | LM24A-F | S2A | [10 empty] | 10 | EU\Mitbewerber Produkte Retrofit\Lüftundsanwendung\Belimo\
301732 | LM24-F-T |  |  | AC/DC 24 V | 35 dB(A) | 2- / 3-point | 80...110 s | 4 Nm |  |  |  | 3 VA | Terminal |  |  |  | IP54 | 95° |  |  | 8 mm |  | Belimo | LM24A-TP |  |  |  |  | LM24A-F | [11 empty] | 10 | EU\Mitbewerber Produkte Retrofit\Lüftundsanwendung\Belimo\
301733 | LM24-J6 |  |  | AC/DC 24 V | 35 dB(A) | 2- / 3-point | 80...110 s | 4 Nm |  |  |  | 3 VA | RJ11 |  |  |  | IP54 | 95° |  |  | 6...16 mm |  | Belimo | LM24A | P10000A |  |  |  | LM24A-TP | P10000A | [10 empty] | 10 | EU\Mitbewerber Produkte Retrofit\Lüftundsanwendung\Belimo\
301734 | LM24-MFT2 |  |  | AC/DC 24 V | 35 dB(A) | multifunctional | 75...300 s | 4 Nm | [8 empty] | IP54 | 95° |  |  | 6...16 mm |  | Belimo | LM24A-MP | [16 empty] | 10 | EU\Mitbewerber Produkte Retrofit\Lüftundsanwendung\Belimo\
301735 | LM24-S |  |  | AC/DC 24 V | 35 dB(A) | 2- / 3-point | 80...110 s | 4 Nm |  |  |  | 3 VA | 1 m |  | 1 x EPU |  | IP54 | 95° |  |  | 6...16 mm |  | Belimo | LM24A-S | [16 empty] | 10 | EU\Mitbewerber Produkte Retrofit\Lüftundsanwendung\Belimo\
301736 | LM24-S BL |  |  | AC/DC 24 V | 35 dB(A) | 2- / 3-point | 80...110 s | 4 Nm |  |  |  | 3 VA | 1 m |  | 1 x EPU |  | IP54 | 95° |  |  | 6...16 mm |  | Belimo | LM24A-S | [16 empty] | 10 | EU\Mitbewerber Produkte Retrofit\Lüftundsanwendung\Belimo\
301737 | LM24-S/500 |  |  | AC/DC 24 V | 35 dB(A) | 2- / 3-point | 80...110 s | 4 Nm |  |  |  | 3 VA | 5 m |  | 1 x EPU |  | IP54 | 95° |  |  | 6...16 mm |  | Belimo | LM24A-S | [16 empty] | 10 | EU\Mitbewerber Produkte Retrofit\Lüftundsanwendung\Belimo\
301738 | LM24-S-C7 |  |  | AC/DC 24 V | 35 dB(A) | 2- / 3-point | 80...110 s | 4 Nm |  |  |  | 3 VA | 1 m (halogen-free) |  | 1 x EPU |  | IP54 | 95° |  |  | 6...16 mm |  | Belimo | LM24A-S | [16 empty] | 10 | EU\Mitbewerber Produkte Retrofit\Lüftundsanwendung\Belimo\
301739 | LM24-SR |  |  | AC/DC 24 V | 35 dB(A) | modulating | 80...110 s | 4 Nm |  |  |  | 4 VA | 1 m |  |  |  | IP54 | 95° | DC 2...10 V | DC 2...10 V | 6...16 mm |  | Belimo | LM24A-SR | [16 empty] | 10 | EU\Mitbewerber Produkte Retrofit\Lüftundsanwendung\Belimo\
301740 | LM24-SR BL |  |  | AC/DC 24 V | 35 dB(A) | modulating | 80...110 s | 4 Nm |  |  |  | 4 VA | 1 m |  |  |  | IP54 | 95° | DC 2...10 V | DC 2...10 V | 6...16 mm |  | Belimo | LM24A-SR | [16 empty] | 10 | EU\Mitbewerber Produkte Retrofit\Lüftundsanwendung\Belimo\
301741 | LM24-SR H |  |  | AC/DC 24 V | 35 dB(A) | modulating | 80...110 s | 4 Nm |  |  |  | 4 VA | 1 m |  |  |  | IP54 | 95° | DC 2...10 V | DC 2...10 V | 6...16 mm |  | Belimo | LM24A-SR | [16 empty] | 10 | EU\Mitbewerber Produkte Retrofit\Lüftundsanwendung\Belimo\
301742 | LM24-SR HG |  |  | AC/DC 24 V | 35 dB(A) | modulating | 80...110 s | 4 Nm |  |  |  | 4 VA | 1 m |  |  |  | IP54 | 95° | DC 2...10 V | DC 2...10 V | 6...16 mm |  | Belimo | LM24A-SR | [16 empty] | 10 | EU\Mitbewerber Produkte Retrofit\Lüftundsanwendung\Belimo\
301743 | LM24-SR RE |  |  | AC/DC 24 V | 35 dB(A) | modulating | 80...110 s | 4 Nm |  |  |  | 4 VA | 1 m |  |  |  | IP54 | 95° | DC 2...10 V | DC 2...10 V | 6...16 mm |  | Belimo | LM24A-SR | [16 empty] | 10 | EU\Mitbewerber Produkte Retrofit\Lüftundsanwendung\Belimo\
301744 | LM24-SR/300 |  |  | AC/DC 24 V | 35 dB(A) | modulating | 80...110 s | 4 Nm |  |  |  | 4 VA | 3 m |  |  |  | IP54 | 95° | DC 2...10 V | DC 2...10 V | 6...16 mm |  | Belimo | LM24A-SR | [16 empty] | 10 | EU\Mitbewerber Produkte Retrofit\Lüftundsanwendung\Belimo\
301745 | LM24-SR/300 BL |  |  | AC/DC 24 V | 35 dB(A) | modulating | 80...110 s | 4 Nm |  |  |  | 4 VA | 3 m |  |  |  | IP54 | 95° | DC 2...10 V | DC 2...10 V | 6...16 mm |  | Belimo | LM24A-SR | [16 empty] | 10 | EU\Mitbewerber Produkte Retrofit\Lüftundsanwendung\Belimo\
301746 | LM24-SR/500 |  |  | AC/DC 24 V | 35 dB(A) | modulating | 80...110 s | 4 Nm |  |  |  | 4 VA | 5 m |  |  |  | IP54 | 95° | DC 2...10 V | DC 2...10 V | 6...16 mm |  | Belimo | LM24A-SR | [16 empty] | 10 | EU\Mitbewerber Produkte Retrofit\Lüftundsanwendung\Belimo\
301747 | LM24-SR-C104 |  |  | AC/DC 24 V | 35 dB(A) | modulating | 80...110 s | 4 Nm |  |  |  | 4 VA | 1 m |  |  |  | IP54 | 95° | DC 2...10 V | DC 2...10 V | 6...16 mm |  | Belimo | LM24A-SR | [16 empty] | 10 | EU\Mitbewerber Produkte Retrofit\Lüftundsanwendung\Belimo\
301748 | LM24-SR-C7 |  |  | AC/DC 24 V | 35 dB(A) | modulating | 80...110 s | 4 Nm |  |  |  | 4 VA | 1 m (halogen-free) |  |  |  | IP54 | 95° | DC 2...10 V | DC 2...10 V | 6...16 mm |  | Belimo | LM24A-SR | [16 empty] | 10 | EU\Mitbewerber Produkte Retrofit\Lüftundsanwendung\Belimo\
301749 | LM24-SR-C7/500 |  |  | AC/DC 24 V | 35 dB(A) | modulating | 80...110 s | 4 Nm |  |  |  | 4 VA | 5 m (halogen-free) |  |  |  | IP54 | 95° | DC 2...10 V | DC 2...10 V | 6...16 mm |  | Belimo | LM24A-SR | [16 empty] | 10 | EU\Mitbewerber Produkte Retrofit\Lüftundsanwendung\Belimo\
301750 | LM24-SR-F |  |  | AC/DC 24 V | 35 dB(A) | modulating | 80...110 s | 4 Nm |  |  |  | 4 VA | 1 m |  |  |  | IP54 | 95° | DC 2...10 V | DC 2...10 V | 8 mm |  | Belimo | LM24A-SR-F | [16 empty] | 10 | EU\Mitbewerber Produkte Retrofit\Lüftundsanwendung\Belimo\
301751 | LM24-SR-F BL |  |  | AC/DC 24 V | 35 dB(A) | modulating | 80...110 s | 4 Nm |  |  |  | 4 VA | 1 m |  |  |  | IP54 | 95° | DC 2...10 V | DC 2...10 V | 8 mm |  | Belimo | LM24A-SR-F | [16 empty] | 10 | EU\Mitbewerber Produkte Retrofit\Lüftundsanwendung\Belimo\
301752 | LM24-SR-F HG |  |  | AC/DC 24 V | 35 dB(A) | modulating | 80...110 s | 4 Nm |  |  |  | 4 VA | 1 m |  |  |  | IP54 | 95° | DC 2...10 V | DC 2...10 V | 8 mm |  | Belimo | LM24A-SR-F | [16 empty] | 10 | EU\Mitbewerber Produkte Retrofit\Lüftundsanwendung\Belimo\
301753 | LM24-SR-F/300 |  |  | AC/DC 24 V | 35 dB(A) | modulating | 80...110 s | 4 Nm |  |  |  | 4 VA | 3 m |  |  |  | IP54 | 95° | DC 2...10 V | DC 2...10 V | 8 mm |  | Belimo | LM24A-SR-F | [16 empty] | 10 | EU\Mitbewerber Produkte Retrofit\Lüftundsanwendung\Belimo\
301754 | LM24-SR-F-C7 |  |  | AC/DC 24 V | 35 dB(A) | modulating | 80...110 s | 4 Nm |  |  |  | 4 VA | 1 m (halogen-free) |  |  |  | IP54 | 95° | DC 2...10 V | DC 2...10 V | 8 mm |  | Belimo | LM24A-SR-F | [16 empty] | 10 | EU\Mitbewerber Produkte Retrofit\Lüftundsanwendung\Belimo\
301755 | LM24-SR-T-C2 |  |  | AC/DC 24 V | 35 dB(A) | modulating | 80...110 s | 4 Nm |  |  |  | 4 VA | Terminal |  |  |  | IP54 | 95° | DC 2...10 V | DC 2...10 V | 9 mm |  | Belimo | LM24A-SR-F | [16 empty] | 10 | EU\Mitbewerber Produkte Retrofit\Lüftundsanwendung\Belimo\
301756 | LM24-S-T |  |  | AC/DC 24 V | 35 dB(A) | 2- / 3-point | 80...110 s | 4 Nm |  |  |  | 3 VA | Terminal |  | 1 x EPU |  | IP54 | 95° |  |  | 6...16 mm |  | Belimo | LM24A-S-TP | [16 empty] | 10 | EU\Mitbewerber Produkte Retrofit\Lüftundsanwendung\Belimo\
301757 | LM24-T |  |  | AC/DC 24 V | 35 dB(A) | 2- / 3-point | 80...110 s | 4 Nm |  |  |  | 3 VA | Terminal |  |  |  | IP54 | 95° |  |  | 6...16 mm |  | Belimo | LM24A-TP | [16 empty] | 10 | EU\Mitbewerber Produkte Retrofit\Lüftundsanwendung\Belimo\
301758 | LM48 |  |  | DC 48 V | 35 dB(A) | 2- / 3-point | 80...110 s | 4 Nm |  |  |  |  | 1 m |  |  |  | IP55 | 95° |  |  | 6...16 mm |  | Belimo | LM72A | [16 empty] | 10 | EU\Mitbewerber Produkte Retrofit\Lüftundsanwendung\Belimo\
301759 | LM48-SR |  |  | DC 48 V | 35 dB(A) | modulating | 80...110 s | 4 Nm |  |  |  |  | 1 m |  |  |  | IP56 | 95° | DC 2...10 V | DC 2...10 V | 6...16 mm |  | Belimo | LM72A-SR | [16 empty] | 10 | EU\Mitbewerber Produkte Retrofit\Lüftundsanwendung\Belimo\
301760 | LMC100-F |  |  | AC 110 V | 45 dB(A) | open-close | 25...35 s | 3 Nm |  |  |  | 7 VA | 1 m |  |  |  | IP54 | 95° |  |  | 8 mm |  | Belimo | LMC230A-F | [16 empty] | 10 | EU\Mitbewerber Produkte Retrofit\Lüftundsanwendung\Belimo\
301761 | LMC230 |  |  | AC 230 V | 45 dB(A) | open-close | 25...35 s | 3 Nm |  |  |  | 15 VA | 1 m |  |  |  | IP54 | 95° |  |  | 6...16 mm |  | Belimo | LMC230A | [16 empty] | 10 | EU\Mitbewerber Produkte Retrofit\Lüftundsanwendung\Belimo\
301762 | LMC230/300 BL |  |  | AC 230 V |  | open-close | 25...35 s | 3 Nm |  |  |  | 15 VA | 3 m |  |  |  | IP54 | 95° |  |  | 6...16 mm |  | Belimo | LMC230A | [16 empty] | 10 | EU\Mitbewerber Produkte Retrofit\Lüftundsanwendung\Belimo\
301763 | LMC230/500 |  |  | AC 230 V |  | open-close | 25...35 s | 3 Nm |  |  |  | 15 VA | 5 m |  |  |  | IP54 | 95° |  |  | 6...16 mm |  | Belimo | LMC230A | [16 empty] | 10 | EU\Mitbewerber Produkte Retrofit\Lüftundsanwendung\Belimo\
301764 | LMC230-F |  |  | AC 230 V |  | open-close | 25...35 s | 3 Nm |  |  |  | 15 VA | 1 m |  |  |  | IP54 | 95° |  |  | 8 mm |  | Belimo | LMC230A-F | [16 empty] | 10 | EU\Mitbewerber Produkte Retrofit\Lüftundsanwendung\Belimo\
301765 | LMC230-F/300 |  |  | AC 230 V |  | open-close | 25...35 s | 3 Nm |  |  |  | 15 VA | 3 m |  |  |  | IP54 | 95° |  |  | 8 mm |  | Belimo | LMC230A-F | [16 empty] | 10 | EU\Mitbewerber Produkte Retrofit\Lüftundsanwendung\Belimo\
301766 | LMC230-F-C5 |  |  | AC 230 V |  | open-close | 25...35 s | 3 Nm |  |  |  | 15 VA | 1 m |  |  |  | IP54 | 95° |  |  | 8 mm |  | Belimo | LMC230A-F | [16 empty] | 10 | EU\Mitbewerber Produkte Retrofit\Lüftundsanwendung\Belimo\
301767 | LMC230-F-C89 |  |  | AC 230 V |  | open-close | 25...35 s | 3 Nm |  |  |  | 15 VA | 1 m |  |  |  | IP54 | 95° |  |  | 8 mm |  | Belimo | LMC230A-F | [16 empty] | 10 | EU\Mitbewerber Produkte Retrofit\Lüftundsanwendung\Belimo\
301768 | LMC230-FS/300 |  |  | AC 230 V |  | open-close | 25...35 s | 3 Nm |  |  |  | 15 VA | 3 m |  | 1 x EPU |  | IP54 | 95° |  |  | 8 mm |  | Belimo | LMC230A-F | S2A | [15 empty] | 10 | EU\Mitbewerber Produkte Retrofit\Lüftundsanwendung\Belimo\
301769 | LMC230-S |  |  | AC 230 V |  | open-close | 25...35 s | 3 Nm |  |  |  | 15 VA | 1 m |  | 1 x EPU |  | IP54 | 95° |  |  | 6...16 mm |  | Belimo | LMC230A | S2A | [15 empty] | 10 | EU\Mitbewerber Produkte Retrofit\Lüftundsanwendung\Belimo\
301770 | LMC24 |  |  | AC/DC 24 V |  | 2- / 3-point | 25...35 s | 3 Nm |  |  |  | 3 VA | 1 m |  |  |  | IP54 | 95° |  |  | 6...16 mm |  | Belimo | LMC24A | [16 empty] | 10 | EU\Mitbewerber Produkte Retrofit\Lüftundsanwendung\Belimo\
301771 | LMC24-5P0 |  |  | AC/DC 24 V |  | 2- / 3-point | 25...35 s | 3 Nm |  |  |  | 3 VA | 1 m |  |  |  | IP54 | 95° |  | 5 kΩ | 6...16 mm |  | Belimo | LMC24A | P5000A | [15 empty] | 10 | EU\Mitbewerber Produkte Retrofit\Lüftundsanwendung\Belimo\
301772 | LMC24-F |  |  | AC/DC 24 V |  | 2- / 3-point | 25...35 s | 3 Nm |  |  |  | 3 VA | 1 m |  |  |  | IP54 | 95° |  |  | 8 mm |  | Belimo | LMC24A-F | [16 empty] | 10 | EU\Mitbewerber Produkte Retrofit\Lüftundsanwendung\Belimo\
301773 | LMC24-F/300 |  |  | AC/DC 24 V |  | 2- / 3-point | 25...35 s | 3 Nm |  |  |  | 3 VA | 3 m |  |  |  | IP54 | 95° |  |  | 8 mm |  | Belimo | LMC24A-F | [16 empty] | 10 | EU\Mitbewerber Produkte Retrofit\Lüftundsanwendung\Belimo\
301774 | LMC24-F/500 |  |  | AC/DC 24 V |  | 2- / 3-point | 25...35 s | 3 Nm |  |  |  | 3 VA | 5 m |  |  |  | IP54 | 95° |  |  | 8 mm |  | Belimo | LMC24A-F | [16 empty] | 10 | EU\Mitbewerber Produkte Retrofit\Lüftundsanwendung\Belimo\
301775 | LMC24-F-C89 |  |  | AC/DC 24 V |  | 2- / 3-point | 25...35 s | 3 Nm |  |  |  | 3 VA | 1 m |  |  |  | IP54 | 95° |  |  | 8 mm |  | Belimo | LMC24A-F | [16 empty] | 10 | EU\Mitbewerber Produkte Retrofit\Lüftundsanwendung\Belimo\
301776 | LMC24-FS |  |  | AC/DC 24 V |  | 2- / 3-point | 25...35 s | 3 Nm |  |  |  | 3 VA | 1 m |  |  |  | IP54 | 95° |  |  | 8 mm |  | Belimo | LMC24A-F | S2A | [15 empty] | 10 | EU\Mitbewerber Produkte Retrofit\Lüftundsanwendung\Belimo\
301777 | LMC24-S |  |  | AC/DC 24 V |  | 2- / 3-point | 25...35 s | 3 Nm |  |  |  | 3 VA | 1 m |  | 1 x EPU |  | IP54 | 95° |  |  | 6...16 mm |  | Belimo | LMC24A | S2A | [15 empty] | 10 | EU\Mitbewerber Produkte Retrofit\Lüftundsanwendung\Belimo\
301778 | LMC24-SR |  |  | AC/DC 24 V |  | modulating | 25...35 s | 3 Nm |  |  |  | 4.5 VA | 1 m |  |  |  | IP54 | 95° | DC 2...10 V | DC 2...10 V | 6...16 mm |  | Belimo | LMC24A-SR | [16 empty] | 10 | EU\Mitbewerber Produkte Retrofit\Lüftundsanwendung\Belimo\
301779 | LMC24-SR-C104 |  |  | AC/DC 24 V |  | modulating | 25...35 s | 3 Nm |  |  |  | 4.5 VA | 1 m |  |  |  | IP54 | 95° | DC 2...10 V | DC 2...10 V | 6...16 mm |  | Belimo | LMC24A-SR | [16 empty] | 10 | EU\Mitbewerber Produkte Retrofit\Lüftundsanwendung\Belimo\
301780 | LMC24-SR-F |  |  | AC/DC 24 V |  | modulating | 25...35 s | 3 Nm |  |  |  | 4.5 VA | 1 m |  |  |  | IP54 | 95° | DC 2...10 V | DC 2...10 V | 8 mm |  | Belimo | LMC24A-SR-F | [16 empty] | 8 | EU\Mitbewerber Produkte Retrofit\Lüftundsanwendung\Belimo\
301781 | LMC24-SR-F-C104 |  |  | AC/DC 24 V |  | modulating | 25...35 s | 3 Nm |  |  |  | 4.5 VA | 1 m |  |  |  | IP54 | 95° | DC 2...10 V | DC 2...10 V | 8 mm |  | Belimo | LMC24A-SR-F | [16 empty] | 8 | EU\Mitbewerber Produkte Retrofit\Lüftundsanwendung\Belimo\
301782 | M220-5 |  |  | AC 230 V |  | 3-point | 240 s | 15 Nm |  |  |  | 12 VA |  |  |  |  | IP40 | 95° |  |  | 10...18 mm | gear disengagement | Belimo | [17 empty] | 8 | EU\Mitbewerber Produkte Retrofit\Lüftundsanwendung\Belimo\
301783 | M24-5 |  |  | AC 24 V |  | 3-point | 240 s | 15 Nm |  |  |  | 2.1 VA |  |  |  |  | IP40 | 95° |  |  | 10...18 mm | gear disengagement | Belimo | SM24A-MP | [16 empty] | 8 | EU\Mitbewerber Produkte Retrofit\Lüftundsanwendung\Belimo\
301784 | NM230 |  |  | AC 230 V | 35 dB(A) | open-close | 75...150 s | 8 Nm |  |  |  | 18 VA | 1 m |  |  |  | IP54 | 95° |  |  | 8...20 mm |  | Belimo | NM230A | [16 empty] | 8 | EU\Mitbewerber Produkte Retrofit\Lüftundsanwendung\Belimo\
301785 | NM230 BL |  |  | AC 230 V | 35 dB(A) | open-close | 75...150 s | 8 Nm |  |  |  | 18 VA | 1 m |  |  |  | IP54 | 95° |  |  | 8...20 mm |  | Belimo | NM230A | [16 empty] | 8 | EU\Mitbewerber Produkte Retrofit\Lüftundsanwendung\Belimo\
301786 | NM230 H |  |  | AC 230 V | 35 dB(A) | open-close | 75...150 s | 8 Nm |  |  |  | 18 VA | 1 m |  |  |  | IP54 | 95° |  |  | 8...20 mm |  | Belimo | NM230A | [16 empty] | 8 | EU\Mitbewerber Produkte Retrofit\Lüftundsanwendung\Belimo\
301787 | NM230 SW |  |  | AC 230 V | 35 dB(A) | open-close | 75...150 s | 8 Nm |  |  |  | 18 VA | 1 m |  |  |  | IP54 | 95° |  |  | 8...20 mm |  | Belimo | NM230A | [16 empty] | 8 | EU\Mitbewerber Produkte Retrofit\Lüftundsanwendung\Belimo\
301788 | NM230/300 |  |  | AC 230 V | 35 dB(A) | open-close | 75...150 s | 8 Nm |  |  |  | 18 VA | 3 m |  |  |  | IP54 | 95° |  |  | 8...20 mm |  | Belimo | NM230A | [16 empty] | 7 | EU\Mitbewerber Produkte Retrofit\Lüftundsanwendung\Belimo\
301789 | NM230/300 BL |  |  | AC 230 V | 35 dB(A) | open-close | 75...150 s | 8 Nm |  |  |  | 18 VA | 3 m |  |  |  | IP54 | 95° |  |  | 8...20 mm |  | Belimo | NM230A | [16 empty] | 8 | EU\Mitbewerber Produkte Retrofit\Lüftundsanwendung\Belimo\
301790 | NM230-2 |  |  | AC 230 V | 35 dB(A) | 2- / 3-point | 75...150 s | 8 Nm |  |  |  | 18 VA | 3 m |  |  |  | IP54 | 95° |  |  | 8...20 mm |  | Belimo | NM230A | [16 empty] | 8 | EU\Mitbewerber Produkte Retrofit\Lüftundsanwendung\Belimo\
301791 | NM230-2 BL |  |  | AC 230 V | 35 dB(A) | 2- / 3-point | 75...150 s | 8 Nm |  |  |  | 18 VA | 3 m |  |  |  | IP54 | 95° |  |  | 8...20 mm |  | Belimo | NM230A | [16 empty] | 8 | EU\Mitbewerber Produkte Retrofit\Lüftundsanwendung\Belimo\
301792 | NM230-2 HG |  |  | AC 230 V | 35 dB(A) | 2- / 3-point | 75...150 s | 8 Nm |  |  |  | 18 VA | 3 m |  |  |  | IP54 | 95° |  |  | 8...20 mm |  | Belimo | NM230A | [16 empty] | 8 | EU\Mitbewerber Produkte Retrofit\Lüftundsanwendung\Belimo\
301793 | NM230-2 SSB |  |  | AC 230 V | 35 dB(A) | 2- / 3-point | 75...150 s | 8 Nm |  |  |  | 18 VA | 3 m |  |  |  | IP54 | 95° |  |  | 8...20 mm |  | Belimo | NM230A | [16 empty] | 8 | EU\Mitbewerber Produkte Retrofit\Lüftundsanwendung\Belimo\
301794 | NM230-2/300 |  |  | AC 230 V | 35 dB(A) | 2- / 3-point | 75...150 s | 8 Nm |  |  |  | 18 VA | 3 m |  |  |  | IP54 | 95° |  |  | 8...20 mm |  | Belimo | NM230A | [16 empty] | 8 | EU\Mitbewerber Produkte Retrofit\Lüftundsanwendung\Belimo\
301795 | NM230-2/300 BL |  |  | AC 230 V | 35 dB(A) | 2- / 3-point | 75...150 s | 8 Nm |  |  |  | 18 VA | 3 m |  |  |  | IP54 | 95° |  |  | 8...20 mm |  | Belimo | NM230A | [16 empty] | 8 | EU\Mitbewerber Produkte Retrofit\Lüftundsanwendung\Belimo\
301796 | NM230-2-C7 |  |  | AC 230 V | 35 dB(A) | 2- / 3-point | 75...150 s | 8 Nm |  |  |  | 18 VA | 1 m (halogen-free) |  |  |  | IP54 | 95° |  |  | 8...20 mm |  | Belimo | NM230A | [16 empty] | 8 | EU\Mitbewerber Produkte Retrofit\Lüftundsanwendung\Belimo\
301797 | NM230-2-F |  |  | AC 230 V | 35 dB(A) | 2- / 3-point | 75...150 s | 8 Nm |  |  |  | 18 VA | 1 m |  |  |  | IP54 | 95° |  |  | 8 mm |  | Belimo | NM230A-F | [16 empty] | 8 | EU\Mitbewerber Produkte Retrofit\Lüftundsanwendung\Belimo\
301798 | NM230-2-F1/300 |  |  | AC 230 V | 35 dB(A) | 2- / 3-point | 75...150 s | 8 Nm |  |  |  | 18 VA | 3 m |  |  |  | IP54 | 95° |  |  | 8 mm |  | Belimo | NM230A-F | [16 empty] | 8 | EU\Mitbewerber Produkte Retrofit\Lüftundsanwendung\Belimo\
301799 | NM230-C7 |  |  | AC 230 V | 35 dB(A) | open-close | 75...150 s | 8 Nm |  |  |  | 18 VA | 1 m (halogen-free) |  |  |  | IP54 | 95° |  |  | 8...20 mm |  | Belimo | NM230A | [16 empty] | 8 | EU\Mitbewerber Produkte Retrofit\Lüftundsanwendung\Belimo\
301800 | NM230-F |  |  | AC 230 V | 35 dB(A) | open-close | 75...150 s | 8 Nm |  |  |  | 18 VA | 1 m |  |  |  | IP54 | 95° |  |  | 8 mm |  | Belimo | NM230A-F | [16 empty] | 8 | EU\Mitbewerber Produkte Retrofit\Lüftundsanwendung\Belimo\
301801 | NM230-F BL |  |  | AC 230 V | 35 dB(A) | open-close | 75...150 s | 8 Nm |  |  |  | 18 VA | 1 m |  |  |  | IP54 | 95° |  |  | 8 mm |  | Belimo | NM230A-F | [16 empty] | 7 | EU\Mitbewerber Produkte Retrofit\Lüftundsanwendung\Belimo\
301802 | NM24 |  |  | AC/DC 24 V | 35 dB(A) | 2- / 3-point | 75...150 s | 8 Nm |  |  |  | 3.5 VA | 1 m |  |  |  | IP42 | 95° |  |  | 8...20 mm |  | Belimo | NM24A | [16 empty] | 8 | EU\Mitbewerber Produkte Retrofit\Lüftundsanwendung\Belimo\
301803 | NM24 BL |  |  | AC/DC 24 V | 35 dB(A) | 2- / 3-point | 75...150 s | 8 Nm |  |  |  | 3.5 VA | 1 m |  |  |  | IP42 | 95° |  |  | 8...20 mm |  | Belimo | NM24A | [16 empty] | 8 | EU\Mitbewerber Produkte Retrofit\Lüftundsanwendung\Belimo\
301804 | NM24 H |  |  | AC/DC 24 V | 35 dB(A) | 2- / 3-point | 75...150 s | 8 Nm |  |  |  | 3.5 VA | 1 m |  |  |  | IP42 | 95° |  |  | 8...20 mm |  | Belimo | NM24A | [16 empty] | 8 | EU\Mitbewerber Produkte Retrofit\Lüftundsanwendung\Belimo\
301805 | NM24 SSB |  |  | AC/DC 24 V | 35 dB(A) | 2- / 3-point | 75...150 s | 8 Nm |  |  |  | 3.5 VA | 1 m |  |  |  | IP42 | 95° |  |  | 8...20 mm |  | Belimo | NM24A | [16 empty] | 8 | EU\Mitbewerber Produkte Retrofit\Lüftundsanwendung\Belimo\
301806 | NM24 SW |  |  | AC/DC 24 V | 35 dB(A) | 2- / 3-point | 75...150 s | 8 Nm |  |  |  | 3.5 VA | 1 m |  |  |  | IP42 | 95° |  |  | 8...20 mm |  | Belimo | NM24A | [16 empty] | 8 | EU\Mitbewerber Produkte Retrofit\Lüftundsanwendung\Belimo\
301807 | NM24/300 |  |  | AC/DC 24 V | 35 dB(A) | 2- / 3-point | 75...150 s | 8 Nm |  |  |  | 3.5 VA | 3 m |  |  |  | IP54 | 95° |  |  | 8...20 mm |  | Belimo | NM24A | [16 empty] | 8 | EU\Mitbewerber Produkte Retrofit\Lüftundsanwendung\Belimo\
301808 | NM24/500 |  |  | AC/DC 24 V | 35 dB(A) | 2- / 3-point | 75...150 s | 8 Nm |  |  |  | 3.5 VA | 5 m |  |  |  | IP54 | 95° |  |  | 8...20 mm |  | Belimo | NM24A | [16 empty] | 8 | EU\Mitbewerber Produkte Retrofit\Lüftundsanwendung\Belimo\
301809 | NM24/500 SW |  |  | AC/DC 24 V | 35 dB(A) | 2- / 3-point | 75...150 s | 8 Nm |  |  |  | 3.5 VA | 5 m |  |  |  | IP54 | 95° |  |  | 8...20 mm |  | Belimo | NM24A | [16 empty] | 8 | EU\Mitbewerber Produkte Retrofit\Lüftundsanwendung\Belimo\
301810 | NM24-C1/300 |  |  | AC/DC 24 V | 35 dB(A) | 2- / 3-point | 75...150 s | 8 Nm |  |  |  | 3.5 VA | 3 m |  |  |  | IP54 | 95° |  |  | 8...20 mm |  | Belimo | NM24A | [16 empty] | 8 | EU\Mitbewerber Produkte Retrofit\Lüftundsanwendung\Belimo\
301811 | NM24-C7 |  |  | AC/DC 24 V | 35 dB(A) | 2- / 3-point | 75...150 s | 8 Nm |  |  |  | 3.5 VA | 1 m (halogen-free) |  |  |  | IP54 | 95° |  |  | 8...20 mm |  | Belimo | NM24A | [16 empty] | 8 | EU\Mitbewerber Produkte Retrofit\Lüftundsanwendung\Belimo\
301812 | NM24-C7/500 |  |  | AC/DC 24 V | 35 dB(A) | 2- / 3-point | 75...150 s | 8 Nm |  |  |  | 3.5 VA | 5 m (halogen-free) |  |  |  | IP54 | 95° |  |  | 8...20 mm |  | Belimo | NM24A | [16 empty] | 8 | EU\Mitbewerber Produkte Retrofit\Lüftundsanwendung\Belimo\
301813 | NM24-F |  |  | AC/DC 24 V | 35 dB(A) | 2- / 3-point | 75...150 s | 8 Nm |  |  |  | 3.5 VA | 1 m |  |  |  | IP54 | 95° |  |  | 8 mm |  | Belimo | NM24A-F | [16 empty] | 8 | EU\Mitbewerber Produkte Retrofit\Lüftundsanwendung\Belimo\
301814 | NM24-F BL |  |  | AC/DC 24 V | 35 dB(A) | 2- / 3-point | 75...150 s | 8 Nm |  |  |  | 3.5 VA | 1 m |  |  |  | IP54 | 95° |  |  | 8 mm |  | Belimo | NM24A-F | [16 empty] | 8 | EU\Mitbewerber Produkte Retrofit\Lüftundsanwendung\Belimo\
301815 | NM24-F/300 |  |  | AC/DC 24 V | 35 dB(A) | 2- / 3-point | 75...150 s | 8 Nm |  |  |  | 3.5 VA | 3 m |  |  |  | IP54 | 95° |  |  | 8 mm |  | Belimo | NM24A-F | [16 empty] | 8 | EU\Mitbewerber Produkte Retrofit\Lüftundsanwendung\Belimo\
301816 | NM24-F/500 |  |  | AC/DC 24 V | 35 dB(A) | 2- / 3-point | 75...150 s | 8 Nm |  |  |  | 3.5 VA | 5 m |  |  |  | IP54 | 95° |  |  | 8 mm |  | Belimo | NM24A-F | [16 empty] | 8 | EU\Mitbewerber Produkte Retrofit\Lüftundsanwendung\Belimo\
301817 | NM24-F1/300 |  |  | AC/DC 24 V | 35 dB(A) | 2- / 3-point | 75...150 s | 8 Nm |  |  |  | 3.5 VA | 3 m |  |  |  | IP54 | 95° |  |  | 8 mm |  | Belimo | NM24A-F | [16 empty] | 8 | EU\Mitbewerber Produkte Retrofit\Lüftundsanwendung\Belimo\
301818 | NM24-F-C7/300 |  |  | AC/DC 24 V | 35 dB(A) | 2- / 3-point | 75...150 s | 8 Nm |  |  |  | 3.5 VA | 3 m (halogen-free) |  |  |  | IP54 | 95° |  |  | 8 mm |  | Belimo | NM24A-F | [16 empty] | 8 | EU\Mitbewerber Produkte Retrofit\Lüftundsanwendung\Belimo\
301819 | NM24-MFT |  |  | AC/DC 24 V | 35 dB(A) | multifunctional | 75...300 s | 8 Nm |  |  |  |  | 1 m |  |  |  | IP54 | 95° |  |  | 8...20 mm |  | Belimo | NM24A-MP | [16 empty] | 8 | EU\Mitbewerber Produkte Retrofit\Lüftundsanwendung\Belimo\
301820 | NM24-MFT2 |  |  | AC/DC 24 V | 35 dB(A) | multifunctional | 75...300 s | 8 Nm |  |  |  |  | 1 m |  |  |  | IP54 | 95° |  |  | 8...20 mm |  | Belimo | NM24A-MP | [16 empty] | 8 | EU\Mitbewerber Produkte Retrofit\Lüftundsanwendung\Belimo\
301821 | NM24-SR |  |  | AC/DC 24 V | 35 dB(A) | modulating | 150 s | 8 Nm |  |  |  | 3 VA | 1 m |  |  |  | IP54 | 95° | DC 2...10 V | DC 2...10 V | 8...20 mm |  | Belimo | NM24A-SR | [16 empty] | 8 | EU\Mitbewerber Produkte Retrofit\Lüftundsanwendung\Belimo\
301822 | NM24-SR BL |  |  | AC/DC 24 V | 35 dB(A) | modulating | 150 s | 8 Nm |  |  |  | 3 VA | 1 m |  |  |  | IP54 | 95° | DC 2...10 V | DC 2...10 V | 8...20 mm |  | Belimo | NM24A-SR | [16 empty] | 8 | EU\Mitbewerber Produkte Retrofit\Lüftundsanwendung\Belimo\
301823 | NM24-SR H |  |  | AC/DC 24 V | 35 dB(A) | modulating | 150 s | 8 Nm |  |  |  | 3 VA | 1 m |  |  |  | IP54 | 95° | DC 2...10 V | DC 2...10 V | 8...20 mm |  | Belimo | NM24A-SR | [16 empty] | 8 | EU\Mitbewerber Produkte Retrofit\Lüftundsanwendung\Belimo\
301824 | NM24-SR HC |  |  | AC/DC 24 V | 35 dB(A) | modulating | 150 s | 8 Nm |  |  |  | 3 VA | 1 m |  |  |  | IP54 | 95° | DC 2...10 V | DC 2...10 V | 8...20 mm |  | Belimo | NM24A-SR | [16 empty] | 8 | EU\Mitbewerber Produkte Retrofit\Lüftundsanwendung\Belimo\
301825 | NM24-SR KC |  |  | AC/DC 24 V | 35 dB(A) | modulating | 150 s | 8 Nm |  |  |  | 3 VA | 1 m |  |  |  | IP54 | 95° | DC 2...10 V | DC 2...10 V | 8...20 mm |  | Belimo | NM24A-SR | [16 empty] | 8 | EU\Mitbewerber Produkte Retrofit\Lüftundsanwendung\Belimo\
301826 | NM24-SR SW |  |  | AC/DC 24 V | 35 dB(A) | modulating | 150 s | 8 Nm |  |  |  | 3 VA | 1 m |  |  |  | IP54 | 95° | DC 2...10 V | DC 2...10 V | 8...20 mm |  | Belimo | NM24A-SR | [16 empty] | 8 | EU\Mitbewerber Produkte Retrofit\Lüftundsanwendung\Belimo\
301827 | NM24-SR/300 |  |  | AC/DC 24 V | 35 dB(A) | modulating | 150 s | 8 Nm |  |  |  | 3 VA | 3 m |  |  |  | IP54 | 95° | DC 2...10 V | DC 2...10 V | 8...20 mm |  | Belimo | NM24A-SR | [16 empty] | 8 | EU\Mitbewerber Produkte Retrofit\Lüftundsanwendung\Belimo\
301828 | NM24-SR/300 BL |  |  | AC/DC 24 V | 35 dB(A) | modulating | 150 s | 8 Nm |  |  |  | 3 VA | 3 m |  |  |  | IP54 | 95° | DC 2...10 V | DC 2...10 V | 8...20 mm |  | Belimo | NM24A-SR | [16 empty] | 8 | EU\Mitbewerber Produkte Retrofit\Lüftundsanwendung\Belimo\
301829 | NM24-SR/500 |  |  | AC/DC 24 V | 35 dB(A) | modulating | 150 s | 8 Nm |  |  |  | 3 VA | 5 m |  |  |  | IP54 | 95° | DC 2...10 V | DC 2...10 V | 8...20 mm |  | Belimo | NM24A-SR | [16 empty] | 8 | EU\Mitbewerber Produkte Retrofit\Lüftundsanwendung\Belimo\
301830 | NM24-SR-1/300 BL |  |  | AC/DC 24 V | 35 dB(A) | modulating | 150 s | 8 Nm |  |  |  | 3 VA | 3 m |  |  |  | IP54 | 95° | DC 2...10 V | DC 2...10 V | 8...20 mm |  | Belimo | NM24A-SR | [16 empty] | 8 | EU\Mitbewerber Produkte Retrofit\Lüftundsanwendung\Belimo\
301831 | NM24-SR-C7 |  |  | AC/DC 24 V | 35 dB(A) | modulating | 150 s | 8 Nm |  |  |  | 3 VA | 1 m (halogen-free) |  |  |  | IP54 | 95° | DC 2...10 V | DC 2...10 V | 8 mm |  | Belimo | NM24A-SR | [16 empty] | 8 | EU\Mitbewerber Produkte Retrofit\Lüftundsanwendung\Belimo\
301832 | NM24-SR-F |  |  | AC/DC 24 V | 35 dB(A) | modulating | 150 s | 8 Nm |  |  |  | 3 VA | 1 m |  |  |  | IP54 | 95° | DC 2...10 V | DC 2...10 V | 8 mm |  | Belimo | NM24A-SR-F | [16 empty] | 8 | EU\Mitbewerber Produkte Retrofit\Lüftundsanwendung\Belimo\
301833 | NM24-SR-F BL |  |  | AC/DC 24 V | 35 dB(A) | modulating | 150 s | 8 Nm |  |  |  | 3 VA | 1 m |  |  |  | IP54 | 95° | DC 2...10 V | DC 2...10 V | 8 mm |  | Belimo | NM24A-SR-F | [16 empty] | 8 | EU\Mitbewerber Produkte Retrofit\Lüftundsanwendung\Belimo\
301834 | NM24-SR-F HG |  |  | AC/DC 24 V | 35 dB(A) | modulating | 150 s | 8 Nm |  |  |  | 3 VA | 1 m |  |  |  | IP54 | 95° | DC 2...10 V | DC 2...10 V | 8 mm |  | Belimo | NM24A-SR-F | [16 empty] | 8 | EU\Mitbewerber Produkte Retrofit\Lüftundsanwendung\Belimo\
301835 | NM24-SR-F/300 |  |  | AC/DC 24 V | 35 dB(A) | modulating | 150 s | 8 Nm |  |  |  | 3 VA | 3 m |  |  |  | IP54 | 95° | DC 2...10 V | DC 2...10 V | 8 mm |  | Belimo | NM24A-SR-F | [16 empty] | 8 | EU\Mitbewerber Produkte Retrofit\Lüftundsanwendung\Belimo\
301836 | NM24-SRS |  |  | AC/DC 24 V | 35 dB(A) | modulating | 150 s | 8 Nm |  |  |  | 3 VA | 1 m |  |  |  | IP54 | 95° | DC 2...10 V | DC 2...10 V | 8...20 mm |  | Belimo | NM24A-MP | [16 empty] | 8 | EU\Mitbewerber Produkte Retrofit\Lüftundsanwendung\Belimo\
301837 | NMC230 |  |  | AC 230 V | 35 dB(A) | open-close | 35...45 s | 4 Nm |  |  |  | 11 VA | 1 m |  |  |  | IP42 | 95° |  |  | 8...20 mm |  | Belimo | LMC230A | [16 empty] | 8 | EU\Mitbewerber Produkte Retrofit\Lüftundsanwendung\Belimo\
301838 | NMC230-1 |  |  | AC 230 V | 35 dB(A) | open-close | 35...45 s | 4 Nm |  |  |  | 11 VA | 1 m |  |  |  | IP42 | 95° |  |  | 8...20 mm |  | Belimo | LMC230A | [16 empty] | 8 | EU\Mitbewerber Produkte Retrofit\Lüftundsanwendung\Belimo\
301839 | NMC24-MF-TP |  |  | AC/DC 24 V | 45 dB(A) | multifunctional |  | 10 Nm |  |  |  |  | 1 m |  |  |  | IP54 | 95° |  |  | 8...20 mm |  | Belimo | NMC24A-MP | [16 empty] | 7 | EU\Mitbewerber Produkte Retrofit\Lüftundsanwendung\Belimo\
301840 | NMC24-TP |  |  | AC/DC 24 V | 45 dB(A) | open-close |  | 10 Nm |  |  |  |  | 1 m |  |  |  | IP54 | 95° |  |  | 8...20 mm |  | Belimo | NMC24A-MP | [16 empty] | 7 | EU\Mitbewerber Produkte Retrofit\Lüftundsanwendung\Belimo\
301841 | NMQ24-MFT |  |  | AC/DC 24 V | 45 dB(A) | multifunctional |  | 8 Nm |  |  |  |  | 1 m |  |  |  | IP54 | 95° |  |  | 8...20 mm |  | Belimo | NMQ24A-MF | [16 empty] | 7 | EU\Mitbewerber Produkte Retrofit\Lüftundsanwendung\Belimo\
301842 | NMQB24 |  |  | AC/DC 24 V | 52 dB(A) | open-close | 4...15 s | 8 Nm |  |  |  | 20 VA | 1 m |  |  |  | IP54 | 95° |  |  | 8...26.7 mm |  | Belimo | NMQ24A | [16 empty] | 8 | EU\Mitbewerber Produkte Retrofit\Lüftundsanwendung\Belimo\
301843 | NMQB24-SR |  |  | AC/DC 24 V | 45 dB(A) | modulating | 45...150 s | 8 Nm |  |  |  | 12 VA | 1 m |  |  |  | IP42 | 95° | DC 2...10 V | DC 2...10 V | 8...26.7 mm |  | Belimo | NMQ24A-SR | [16 empty] | 8 | EU\Mitbewerber Produkte Retrofit\Lüftundsanwendung\Belimo\
301844 | NMQB24-SR0 |  |  | AC/DC 24 V | 52 dB(A) | modulating | 2.5 s | 4 Nm |  |  |  | 23 VA | 1 m |  |  |  | IP54 | 95° | DC 2...10 V | DC 2...10 V | 8...26.7 mm |  | Belimo | LMQ24A-SR | [16 empty] | 8 | EU\Mitbewerber Produkte Retrofit\Lüftundsanwendung\Belimo\
301845 | P1000 |  |  |  |  | 1 kΩ | [6 empty] | 1 m | [9 empty] | Belimo | P1000A | [16 empty] | 5 | EU\Mitbewerber Produkte Retrofit\Lüftundsanwendung\Belimo\
301846 | P140 |  |  |  |  | 140 Ω | [6 empty] | 1 m | [9 empty] | Belimo | P140A | [16 empty] | 5 | EU\Mitbewerber Produkte Retrofit\Lüftundsanwendung\Belimo\
301847 | P2800 |  |  |  |  | 2.8 Ω | [6 empty] | 1 m | [9 empty] | Belimo | P2800A | [16 empty] | 5 | EU\Mitbewerber Produkte Retrofit\Lüftundsanwendung\Belimo\
301848 | P500 |  |  |  |  | 500 Ω | [6 empty] | 1 m | [9 empty] | Belimo | P500A | [16 empty] | 5 | EU\Mitbewerber Produkte Retrofit\Lüftundsanwendung\Belimo\
301849 | PA1000 |  |  |  |  | 1 kΩ | [6 empty] | 1 m | [9 empty] | Belimo | P1000A | [16 empty] | 5 | EU\Mitbewerber Produkte Retrofit\Lüftundsanwendung\Belimo\
301850 | PA140 |  |  |  |  | 140 Ω | [6 empty] | 1 m | [9 empty] | Belimo | P140A | [16 empty] | 5 | EU\Mitbewerber Produkte Retrofit\Lüftundsanwendung\Belimo\
301851 | PA2800 |  |  |  |  | 2.8 Ω | [6 empty] | 1 m | [9 empty] | Belimo | P2800A | [16 empty] | 5 | EU\Mitbewerber Produkte Retrofit\Lüftundsanwendung\Belimo\
301852 | PA500 |  |  |  |  | 500 Ω | [6 empty] | 1 m | [9 empty] | Belimo | P500A | [16 empty] | 5 | EU\Mitbewerber Produkte Retrofit\Lüftundsanwendung\Belimo\
301853 | S1 |  |  |  |  | 1 x EPU | [6 empty] | 1 m | [9 empty] | Belimo | S1A | [16 empty] | 5 | EU\Mitbewerber Produkte Retrofit\Lüftundsanwendung\Belimo\
301854 | S2 |  |  |  |  | 2 x EPU | [6 empty] | 1 m | [9 empty] | Belimo | S2A | [16 empty] | 5 | EU\Mitbewerber Produkte Retrofit\Lüftundsanwendung\Belimo\
301855 | SF230 |  |  | AC 230 V | 45 dB(A) | open-close | 110 s | 15 Nm |  |  |  | 10 VA | 1 m | yes |  |  | IP54 | 90° |  |  | 10...20 mm | no | Belimo | SFA | [16 empty] | 8 | EU\Mitbewerber Produkte Retrofit\Lüftundsanwendung\Belimo\
301856 | SF230-S |  |  | AC 230 V | 45 dB(A) | open-close | 110 s | 15 Nm |  |  |  | 10 VA | 1 m | yes | 2 x EPU |  | IP54 | 90° |  |  | 10...20 mm | no | Belimo | SFA-S2 | [16 empty] | 8 | EU\Mitbewerber Produkte Retrofit\Lüftundsanwendung\Belimo\
301857 | SF24 |  |  | AC/DC 24 V | 45 dB(A) | open-close | 110 s | 15 Nm |  |  |  | 7.5 VA | 1 m | yes |  |  | IP54 | 90° |  |  | 10...20 mm | no | Belimo | SF24A | [16 empty] | 8 | EU\Mitbewerber Produkte Retrofit\Lüftundsanwendung\Belimo\
301858 | SF24-S |  |  | AC/DC 24 V | 45 dB(A) | open-close | 110 s | 15 Nm |  |  |  | 7.5 VA | 1 m | yes | 2 x EPU |  | IP54 | 90° |  |  | 10...20 mm | no | Belimo | SF24A-S2 | [16 empty] | 8 | EU\Mitbewerber Produkte Retrofit\Lüftundsanwendung\Belimo\
301859 | SM100 |  |  | AC 110 V | 45 dB(A) | 2- / 3-point | 80 s | 15 Nm |  |  |  | 5.5 VA | 0.9 m |  |  |  | IP54 | 95° |  |  | 10...20 mm |  | Belimo | SM230A | [16 empty] | 8 | EU\Mitbewerber Produkte Retrofit\Lüftundsanwendung\Belimo\
301860 | SM110 |  |  | AC 110 V | 45 dB(A) | 2- / 3-point | 80 s | 15 Nm |  |  |  | 5.5 VA | 0.9 m |  |  |  | IP54 | 95° |  |  | 10...20 mm |  | Belimo | SM230A | [16 empty] | 8 | EU\Mitbewerber Produkte Retrofit\Lüftundsanwendung\Belimo\
301861 | SM220 |  |  | AC 230 V | 45 dB(A) | 2- / 3-point | 90...150 s | 15 Nm |  |  |  | 13 VA | 0.9 m |  |  |  | IP54 | 95° |  |  | 10...20 mm |  | Belimo | SM230A | [16 empty] | 8 | EU\Mitbewerber Produkte Retrofit\Lüftundsanwendung\Belimo\
301862 | SM220 BL |  |  | AC 230 V | 45 dB(A) | 2- / 3-point | 90...150 s | 15 Nm |  |  |  | 13 VA | 0.9 m |  |  |  | IP54 | 95° |  |  | 10...20 mm |  | Belimo | SM230A | [16 empty] | 8 | EU\Mitbewerber Produkte Retrofit\Lüftundsanwendung\Belimo\
301863 | SM220 H |  |  | AC 230 V | 45 dB(A) | 2- / 3-point | 90...150 s | 15 Nm |  |  |  | 13 VA | 0.9 m |  |  |  | IP54 | 95° |  |  | 10...20 mm |  | Belimo | SM230A | [16 empty] | 8 | EU\Mitbewerber Produkte Retrofit\Lüftundsanwendung\Belimo\
301864 | SM220 HG |  |  | AC 230 V | 45 dB(A) | 2- / 3-point | 90...150 s | 15 Nm |  |  |  | 13 VA | 0.9 m |  |  |  | IP54 | 95° |  |  | 10...20 mm |  | Belimo | SM230A | [16 empty] | 8 | EU\Mitbewerber Produkte Retrofit\Lüftundsanwendung\Belimo\
301865 | SM220 RT |  |  | AC 230 V | 45 dB(A) | 2- / 3-point | 90...150 s | 15 Nm |  |  |  | 13 VA | 0.9 m |  |  |  | IP54 | 95° |  |  | 10...20 mm |  | Belimo | SM230A | [16 empty] | 8 | EU\Mitbewerber Produkte Retrofit\Lüftundsanwendung\Belimo\
301866 | SM220 SW |  |  | AC 230 V | 45 dB(A) | 2- / 3-point | 90...150 s | 15 Nm |  |  |  | 13 VA | 0.9 m |  |  |  | IP54 | 95° |  |  | 10...20 mm |  | Belimo | SM230A | [16 empty] | 8 | EU\Mitbewerber Produkte Retrofit\Lüftundsanwendung\Belimo\
301867 | SM220/300 |  |  | AC 230 V | 45 dB(A) | 2- / 3-point | 90...150 s | 15 Nm |  |  |  | 13 VA | 3 m |  |  |  | IP54 | 95° |  |  | 10...20 mm |  | Belimo | SM230A | [16 empty] | 8 | EU\Mitbewerber Produkte Retrofit\Lüftundsanwendung\Belimo\
301868 | SM220-SR |  |  | AC 230 V | 45 dB(A) | modulating | 100...200 s | 15 Nm |  |  |  | 5 VA | 0.9 m |  |  |  | IP54 | 95° | DC 1.5...7.5 V |  | 10...20 mm |  | Belimo | SM230ASR |  |  |  |  | SM230ASR | [11 empty] | 8 | EU\Mitbewerber Produkte Retrofit\Lüftundsanwendung\Belimo\
301869 | SM220-SR BL |  |  | AC 230 V | 45 dB(A) | modulating | 100...200 s | 15 Nm |  |  |  | 5 VA | 0.9 m |  |  |  | IP54 | 95° | DC 1.5...7.5 V |  | 10...20 mm |  | Belimo | SM230ASR | [16 empty] | 8 | EU\Mitbewerber Produkte Retrofit\Lüftundsanwendung\Belimo\
301870 | SM220-SR HG |  |  | AC 230 V | 45 dB(A) | modulating | 100...200 s | 15 Nm |  |  |  | 5 VA | 0.9 m |  |  |  | IP54 | 95° | DC 1.5...7.5 V |  | 10...20 mm |  | Belimo | SM230ASR | [16 empty] | 8 | EU\Mitbewerber Produkte Retrofit\Lüftundsanwendung\Belimo\
301871 | SM220-SR RT |  |  | AC 230 V | 45 dB(A) | modulating | 100...200 s | 15 Nm |  |  |  | 5 VA | 0.9 m |  |  |  | IP54 | 95° | DC 1.5...7.5 V |  | 10...20 mm |  | Belimo | SM230ASR | [16 empty] | 8 | EU\Mitbewerber Produkte Retrofit\Lüftundsanwendung\Belimo\
301872 | SM220-SR/300 |  |  | AC 230 V | 45 dB(A) | modulating | 100...200 s | 15 Nm |  |  |  | 5 VA | 3 m |  |  |  | IP54 | 95° | DC 1.5...7.5 V |  | 10...20 mm |  | Belimo | SM230ASR | [16 empty] | 8 | EU\Mitbewerber Produkte Retrofit\Lüftundsanwendung\Belimo\
301873 | SM220-SR/500 |  |  | AC 230 V | 45 dB(A) | modulating | 100...200 s | 15 Nm |  |  |  | 5 VA | 5 m |  |  |  | IP54 | 95° | DC 1.5...7.5 V |  | 10...20 mm |  | Belimo | SM230ASR | [16 empty] | 8 | EU\Mitbewerber Produkte Retrofit\Lüftundsanwendung\Belimo\
301874 | SM230 |  |  | AC 230 V | 45 dB(A) | open-close | 80...150 s | 15 Nm |  |  |  | 17 VA | 0.9 m |  |  |  | IP54 | 95° |  |  | 10...20 mm |  | Belimo | SM230A | [16 empty] | 8 | EU\Mitbewerber Produkte Retrofit\Lüftundsanwendung\Belimo\
301875 | SM230 H |  |  | AC 230 V | 45 dB(A) | open-close | 80...150 s | 15 Nm |  |  |  | 17 VA | 0.9 m |  |  |  | IP54 | 95° |  |  | 10...20 mm |  | Belimo | SM230A | [16 empty] | 8 | EU\Mitbewerber Produkte Retrofit\Lüftundsanwendung\Belimo\
301876 | SM230/300 |  |  | AC 230 V | 45 dB(A) | open-close | 80...150 s | 15 Nm |  |  |  | 17 VA | 3 m |  |  |  | IP54 | 95° |  |  | 10...20 mm |  | Belimo | SM230A | [16 empty] | 8 | EU\Mitbewerber Produkte Retrofit\Lüftundsanwendung\Belimo\
301877 | SM24 |  |  | AC/DC 24 V | 45 dB(A) | 2- / 3-point | 90...150 s | 15 Nm |  |  |  | 4 VA | 0.9 m |  |  |  | IP54 | 95° |  |  | 10...20 mm |  | Belimo | SM24A | [16 empty] | 8 | EU\Mitbewerber Produkte Retrofit\Lüftundsanwendung\Belimo\
301878 | SM24 BL |  |  | AC/DC 24 V | 45 dB(A) | 2- / 3-point | 90...150 s | 15 Nm |  |  |  | 4 VA | 0.9 m |  |  |  | IP54 | 95° |  |  | 10...20 mm |  | Belimo | SM24A | [16 empty] | 8 | EU\Mitbewerber Produkte Retrofit\Lüftundsanwendung\Belimo\
301879 | SM24 EK |  |  | AC/DC 24 V | 45 dB(A) | 2- / 3-point | 90...150 s | 15 Nm |  |  |  | 4 VA | 0.9 m |  |  |  | IP54 | 95° |  |  | 10...20 mm |  | Belimo | SM24A | [16 empty] | 8 | EU\Mitbewerber Produkte Retrofit\Lüftundsanwendung\Belimo\
301880 | SM24 H |  |  | AC/DC 24 V | 45 dB(A) | 2- / 3-point | 90...150 s | 15 Nm |  |  |  | 4 VA | 0.9 m |  |  |  | IP54 | 95° |  |  | 10...20 mm |  | Belimo | SM24A | [16 empty] | 8 | EU\Mitbewerber Produkte Retrofit\Lüftundsanwendung\Belimo\
301881 | SM24 NC |  |  | AC/DC 24 V | 45 dB(A) | 2- / 3-point | 90...150 s | 15 Nm |  |  |  | 4 VA | 0.9 m |  |  |  | IP54 | 95° |  |  | 10...20 mm |  | Belimo | SM24A | [16 empty] | 8 | EU\Mitbewerber Produkte Retrofit\Lüftundsanwendung\Belimo\
301882 | SM24 RT |  |  | AC/DC 24 V | 45 dB(A) | 2- / 3-point | 90...150 s | 15 Nm |  |  |  | 4 VA | 0.9 m |  |  |  | IP54 | 95° |  |  | 10...20 mm |  | Belimo | SM24A | [16 empty] | 8 | EU\Mitbewerber Produkte Retrofit\Lüftundsanwendung\Belimo\
301883 | SM24 SW |  |  | AC/DC 24 V | 45 dB(A) | 2- / 3-point | 90...150 s | 15 Nm |  |  |  | 4 VA | 0.9 m |  |  |  | IP54 | 95° |  |  | 10...20 mm |  | Belimo | SM24A | [16 empty] | 8 | EU\Mitbewerber Produkte Retrofit\Lüftundsanwendung\Belimo\
301884 | SM24/300 |  |  | AC/DC 24 V | 45 dB(A) | 2- / 3-point | 90...150 s | 15 Nm |  |  |  | 4 VA | 3 m |  |  |  | IP54 | 95° |  |  | 10...20 mm |  | Belimo | SM24A | [16 empty] | 8 | EU\Mitbewerber Produkte Retrofit\Lüftundsanwendung\Belimo\
301885 | SM24/500 |  |  | AC/DC 24 V | 45 dB(A) | 2- / 3-point | 90...150 s | 15 Nm |  |  |  | 4 VA | 5 m |  |  |  | IP54 | 95° |  |  | 10...20 mm |  | Belimo | SM24A | [16 empty] | 8 | EU\Mitbewerber Produkte Retrofit\Lüftundsanwendung\Belimo\
301886 | SM240 |  |  | AC 24 V | 45 dB(A) | 2- / 3-point | 90...150 s | 15 Nm |  |  |  | 17 VA | 0.9 m |  |  |  | IP54 | 95° |  |  | 10...20 mm |  | Belimo | SM230A | [16 empty] | 8 | EU\Mitbewerber Produkte Retrofit\Lüftundsanwendung\Belimo\
301887 | SM240 BL |  |  | AC 24 V | 45 dB(A) | 2- / 3-point | 90...150 s | 15 Nm |  |  |  | 17 VA | 0.9 m |  |  |  | IP54 | 95° |  |  | 10...20 mm |  | Belimo | SM230A | [16 empty] | 8 | EU\Mitbewerber Produkte Retrofit\Lüftundsanwendung\Belimo\
301888 | SM24-SR |  |  | AC 24 V | 45 dB(A) | modulating | 100...200 s | 15 Nm |  |  |  | 5 VA | 0.9 m |  |  |  | IP54 | 95° | DC 2...10 V | DC 2...10 V | 10...20 mm |  | Belimo | SM24A-SR |  |  |  |  | SM24A-PC | [11 empty] | 8 | EU\Mitbewerber Produkte Retrofit\Lüftundsanwendung\Belimo\
301889 | SM24-SR BL |  |  | AC 24 V | 45 dB(A) | modulating | 100...200 s | 15 Nm |  |  |  | 5 VA | 0.9 m |  |  |  | IP54 | 95° | DC 2...10 V | DC 2...10 V | 10...20 mm |  | Belimo | SM24A-SR |  |  |  |  | SM24A-PC | [11 empty] | 8 | EU\Mitbewerber Produkte Retrofit\Lüftundsanwendung\Belimo\
301890 | SM24-SR H |  |  | AC 24 V | 45 dB(A) | modulating | 100...200 s | 15 Nm |  |  |  | 5 VA | 0.9 m |  |  |  | IP54 | 95° | DC 2...10 V | DC 2...10 V | 10...20 mm |  | Belimo | SM24A-SR |  |  |  |  | SM24A-PC | [11 empty] | 8 | EU\Mitbewerber Produkte Retrofit\Lüftundsanwendung\Belimo\
301891 | SM24-SR HG |  |  | AC 24 V | 45 dB(A) | modulating | 100...200 s | 15 Nm |  |  |  | 5 VA | 0.9 m |  |  |  | IP54 | 95° | DC 2...10 V | DC 2...10 V | 10...20 mm |  | Belimo | SM24A-SR |  |  |  |  | SM24A-PC | [11 empty] | 8 | EU\Mitbewerber Produkte Retrofit\Lüftundsanwendung\Belimo\
301892 | SM24-SR RT |  |  | AC 24 V | 45 dB(A) | modulating | 100...200 s | 15 Nm |  |  |  | 5 VA | 0.9 m |  |  |  | IP54 | 95° | DC 2...10 V | DC 2...10 V | 10...20 mm |  | Belimo | SM24A-SR |  |  |  |  | SM24A-PC | [11 empty] | 8 | EU\Mitbewerber Produkte Retrofit\Lüftundsanwendung\Belimo\
301893 | SM24-SR/300 |  |  | AC 24 V | 45 dB(A) | modulating | 100...200 s | 15 Nm |  |  |  | 5 VA | 3 m |  |  |  | IP54 | 95° | DC 2...10 V | DC 2...10 V | 10...20 mm |  | Belimo | SM24A-SR |  |  |  |  | SM24A-PC | [11 empty] | 8 | EU\Mitbewerber Produkte Retrofit\Lüftundsanwendung\Belimo\
301894 | SM24-SR/500 |  |  | AC 24 V | 45 dB(A) | modulating | 100...200 s | 15 Nm |  |  |  | 5 VA | 5 m |  |  |  | IP54 | 95° | DC 2...10 V | DC 2...10 V | 10...20 mm |  | Belimo | SM24A-SR |  |  |  |  | SM24A-PC | [11 empty] | 8 | EU\Mitbewerber Produkte Retrofit\Lüftundsanwendung\Belimo\
301895 | SM24-SR/C76 |  |  | AC 24 V | 45 dB(A) | modulating | 100...200 s | 15 Nm |  |  |  | 5 VA | 0.9 m |  |  |  | IP54 | 95° | DC 2...10 V | DC 2...10 V | 10...20 mm |  | Belimo | SM24A-SR |  |  |  |  | SM24A-PC | [11 empty] | 8 | EU\Mitbewerber Produkte Retrofit\Lüftundsanwendung\Belimo\
301896 | SM24-SRP |  |  | AC 24 V | 45 dB(A) | modulating | 100...200 s | 15 Nm |  |  |  | 5 VA | 0.9 m |  |  |  | IP54 | 95° | DC 2...10 V from L&G Polygyr RWF.. or positioner 0...1000 Ω (Brigde R/M removed) | DC 0.5...9.5 V | 10...20 mm |  | Belimo | [17 empty] | 8 | EU\Mitbewerber Produkte Retrofit\Lüftundsanwendung\Belimo\
301897 | SM24-SRS |  |  | AC 24 V | 45 dB(A) | modulating | 100...200 s | 15 Nm |  |  |  | 5 VA | 0.9 m |  |  |  | IP54 | 95° | DC 2...10 V |  | 10...20 mm |  | Belimo | SM24A-MP |  |  |  |  | SM24A-SR | [11 empty] | 8 | EU\Mitbewerber Produkte Retrofit\Lüftundsanwendung\Belimo\
301898 | SMC220 |  |  | AC 230 V |  | 2- / 3-point | 45 s | 10 Nm |  |  |  |  | 0.9 m |  |  |  | IP54 | 95° |  |  | 10...20 mm |  | Belimo | SMD230A | [16 empty] | 8 | EU\Mitbewerber Produkte Retrofit\Lüftundsanwendung\Belimo\
301899 | SMC220/500 |  |  | AC 230 V |  | 2- / 3-point | 45 s | 10 Nm |  |  |  |  | 5 m |  |  |  | IP54 | 95° |  |  | 10...20 mm |  | Belimo | SMD230A | [16 empty] | 8 | EU\Mitbewerber Produkte Retrofit\Lüftundsanwendung\Belimo\
301900 | SMC24 |  |  | AC 24 V |  | 2- / 3-point | 45...85 s | 10 Nm |  |  |  |  | 0.9 m |  |  |  | IP54 | 95° |  |  | 10...20 mm |  | Belimo | SMC24A-MP | [16 empty] | 8 | EU\Mitbewerber Produkte Retrofit\Lüftundsanwendung\Belimo\
301901 | SMD24 |  |  | AC/DC 24 V | 65 dB(A) | 2- / 3-point | 15...20 s | 15 Nm |  |  |  | 15 VA | 0.9 m |  |  |  | IP54 | 95° |  |  | 10...20 mm |  | Belimo | SMD24A | [16 empty] | 8 | EU\Mitbewerber Produkte Retrofit\Lüftundsanwendung\Belimo\
301902 | SML24-SR |  |  | AC 24 V | 45 dB(A) | modulating | 170...300 s | 15 Nm |  |  |  |  | 0.9 m |  |  |  | IP54 | 96° | DC 2...10 V | DC 2...10 V | 10...20 mm |  | Belimo | SM24A-SR | [16 empty] | 8 | EU\Mitbewerber Produkte Retrofit\Lüftundsanwendung\Belimo\
301903 | SML24-SR BL |  |  | AC 24 V | 45 dB(A) | modulating | 170...300 s | 15 Nm |  |  |  |  | 0.9 m |  |  |  | IP54 | 97° | DC 2...10 V | DC 2...10 V | 10...20 mm |  | Belimo | SM24A-SR | [16 empty] | 8 | EU\Mitbewerber Produkte Retrofit\Lüftundsanwendung\Belimo\